## ЛС 2я очередь парк 777 согл - Л
Приложение № 3
Утверждено приказом Минстроя РФ № 421/пр от 4 августа 2020 г. в редакции приказа № 557/пр от 7 июля 2022 г.
СОГЛАСОВАНО: | [6 empty] | СОГЛАСОВАНО: |  |  |  | УТВЕРЖДАЮ:
[7 empty] | Директор МБУ "Нижегородгражданпроект" |  |  |  | Заместитель главы города, глава администрации Автозаводского района города Нижнего Новгорода
[7 empty] | Бабушкин С.А |  |  |  | Нагин А.В. | [5 empty] | "____" ________________ 2025 года | "____" ________________ 2025 года
"____" ________________ 2025 года | [6 empty] | "____" ________________ 2025 года |  |  |  | "____" ________________ 2025 года
Наименование программного продукта |  |  |  |  | ГРАНД-Смета, версия 2025.3
Наименование редакции сметных нормативов |  |  |  |  | Приказ Минстроя России от 30.12.2021 № 1046/пр; Приказ Минстроя России от 04.08.2020 № 421/пр; Приказ Минстроя России от 21.12.2020 № 812/пр; Приказ Минстроя России от 11.12.2020 № 774/пр; Приказ Минстроя России от 02.08.2023 № 551/пр; Приказ Минстроя России от 14.11.2023 № 817/пр; Приказ Минстроя России от 16.02.2024 № 102/пр; Приказ Минстроя России от 13.05.2024 №323/пр; Приказ Минстроя России от 09.08.2024 №524/пр; Приказ Минстроя России от 07.11.2024 №747/пр; Приказ Минстроя России от 23.01.2025 №30/пр; Приказ Минстроя России от 07.02.2025 №69/пр; Приказ Минстроя России от 19.05.2025 №299/пр; Приказ Минстроя России от 14.08.2025 №490/пр | [13 empty] | Наименование редакции сметных нормативов | Приказ Минстроя России от 30.12.2021 № 1046/пр; Приказ Минстроя России от 04.08.2020 № 421/пр; Приказ Минстроя России от 21.12.2020 № 812/пр; Приказ Минстроя России от 11.12.2020 № 774/пр; Приказ Минстроя России от 02.08.2023 № 551/пр; Приказ Минстроя России от 14.11.2023 № 817/пр; Приказ Минстроя России от 16.02.2024 № 102/пр; Приказ Минстроя России от 13.05.2024 №323/пр; Приказ Минстроя России от 09.08.2024 №524/пр; Приказ Минстроя России от 07.11.2024 №747/пр; Приказ Минстроя России от 23.01.2025 №30/пр; Приказ Минстроя России от 07.02.2025 №69/пр; Приказ Минстроя России от 19.05.2025 №299/пр; Приказ Минстроя России от 14.08.2025 №490/пр
Реквизиты приказа Минстроя России об утверждении дополнений и изменений к сметным нормативам |  |  |  |  | Приказ Минстроя России от 18 мая 2022 г. № 378/пр, Приказ Минстроя России от 26 августа 2022 г. № 703/пр, Приказ Минстроя России от 26 октября 2022 г. № 905/пр, Приказ Минстроя России от 27 декабря 2022 г. № 1133/пр, Приказ Минстроя России от 10 февраля 2023 г. № 84/пр, Приказ Минстроя России от 11.05.2023 №335/пр; Приказ Минстроя России от 07.07.2022 № 557/пр; Приказ Минстроя России от 02.09.2021 № 636/пр, Приказ Минстроя России от 26.07.2022 № 611/пр; Приказ Минстроя России от 22.04.2022 № 317/пр; Приказ Минстроя России от 02.08.2023 № 551/пр; Приказ Минстроя России от 14.11.2023 № 817/пр; Приказ Минстроя России от 30.01.2024 № 55/пр; Приказ Минстроя России от 16.02.2024 № 102/пр; Приказ Минстроя России от 13.05.2024 №323/пр; Приказ Минстроя России от 09.08.2024 №524/пр; Приказ Минстроя России от 07.11.2024 №747/пр; Приказ Минстроя России от 23.01.2025 №30/пр; Приказ Минстроя России от 07.02.2025 №69/пр; Приказ Минстроя России от 19.05.2025 №299/пр; Приказ Минстроя России от 14.08.2025 №490/пр | [15 empty] | Реквизиты приказа Минстроя России об утверждении дополнений и изменений к сметным нормативам | Приказ Минстроя России от 18 мая 2022 г. № 378/пр, Приказ Минстроя России от 26 августа 2022 г. № 703/пр, Приказ Минстроя России от 26 октября 2022 г. № 905/пр, Приказ Минстроя России от 27 декабря 2022 г. № 1133/пр, Приказ Минстроя России от 10 февраля 2023 г. № 84/пр, Приказ Минстроя России от 11.05.2023 №335/пр; Приказ Минстроя России от 07.07.2022 № 557/пр; Приказ Минстроя России от 02.09.2021 № 636/пр, Приказ Минстроя России от 26.07.2022 № 611/пр; Приказ Минстроя России от 22.04.2022 № 317/пр; Приказ Минстроя России от 02.08.2023 № 551/пр; Приказ Минстроя России от 14.11.2023 № 817/пр; Приказ Минстроя России от 30.01.2024 № 55/пр; Приказ Минстроя России от 16.02.2024 № 102/пр; Приказ Минстроя России от 13.05.2024 №323/пр; Приказ Минстроя России от 09.08.2024 №524/пр; Приказ Минстроя России от 07.11.2024 №747/пр; Приказ Минстроя России от 23.01.2025 №30/пр; Приказ Минстроя России от 07.02.2025 №69/пр; Приказ Минстроя России от 19.05.2025 №299/пр; Приказ Минстроя России от 14.08.2025 №490/пр
Реквизиты письма Минстроя России об индексах изменения сметной стоимости строительства, включаемые в федеральный реестр сметных нормативов и размещаемые в федеральной государственной информационной системе ценообразования в строительстве, подготовленного в соответствии пунктом 85 Методики расчета индексов изменения сметной стоимости строительства, утвержденной приказом Министерства строительства и жилищно-коммунального хозяйства Российской Федерации от 5 июня 2019 г. № 326/пр¹ |  |  |  |  | Письмо Минстроя России от 22.08.2025 № 49743-АЛ/09 «О размещении индексов изменения сметной стоимости строительства по группам однородных строительных ресурсов на III квартал 2025 года в федеральной государственной информационной системе ценообразования в строительстве» | [9 empty] | Реквизиты письма Минстроя России об индексах изменения сметной стоимости строительства, включаемые в федеральный реестр сметных нормативов и размещаемые в федеральной государственной информационной системе ценообразования в строительстве, подготовленного в соответствии пунктом 85 Методики расчета индексов изменения сметной стоимости строительства, утвержденной приказом Министерства строительства и жилищно-коммунального хозяйства Российской Федерации от 5 июня 2019 г. № 326/пр¹ | Письмо Минстроя России от 22.08.2025 № 49743-АЛ/09 | [6 empty] | Реквизиты письма Минстроя России об индексах изменения сметной стоимости строительства, включаемые в федеральный реестр сметных нормативов и размещаемые в федеральной государственной информационной системе ценообразования в строительстве, подготовленного в соответствии пунктом 85 Методики расчета индексов изменения сметной стоимости строительства, утвержденной приказом Министерства строительства и жилищно-коммунального хозяйства Российской Федерации от 5 июня 2019 г. № 326/пр¹ | Письмо Минстроя России от 22.08.2025 № 49743-АЛ/09
Реквизиты нормативного правового акта об утверждении оплаты труда, утверждаемый в соответствии с пунктом 22(1) Правилами мониторинга цен, утвержденными постановлением Правительства Российской Федерации от 23 декабря 2016 г. № 1452 |  |  |  |  | Приказ Министерства градостроительной деятельности и развития агломераций Нижегородской области № 01-02/27 от 24.02.2025г. "Об установлении среднемесячного размера оплаты труда рабочего первого разряда, занятого в строительной отрасли, на территории Нижегородской области на 2024 год" | [9 empty] | Реквизиты нормативного правового акта об утверждении оплаты труда, утверждаемый в соответствии с пунктом 22(1) Правилами мониторинга цен, утвержденными постановлением Правительства Российской Федерации от 23 декабря 2016 г. № 1452 | Приказ Министерства градостроительной деятельности и развития агломерации Нижегородской области от 24.02.2025 № 01-02/07 | [8 empty] | Реквизиты нормативного правового акта об утверждении оплаты труда, утверждаемый в соответствии с пунктом 22(1) Правилами мониторинга цен, утвержденными постановлением Правительства Российской Федерации от 23 декабря 2016 г. № 1452 | Приказ Министерства градостроительной деятельности и развития агломерации Нижегородской области от 24.02.2025 № 01-02/07
Обоснование принятых текущих цен на строительные ресурсы | [26 empty] | Обоснование принятых текущих цен на строительные ресурсы
Наименование субъекта Российской Федерации |  |  |  |  | 52. Нижегородская область | [10 empty] | 52. Нижегородская область | [11 empty] | Наименование субъекта Российской Федерации | 52. Нижегородская область
Наименование зоны субъекта Российской Федерации |  |  |  |  | Нижегородская область | [10 empty] | Нижегородская область | [13 empty] | Наименование зоны субъекта Российской Федерации | Нижегородская область
Выполнение работ по комплексному благоустройству общественной территории «Парк им. 777-летия города Нижнего Новгорода» в Автозаводском районе г. Нижнего Новгорода (2-я очередь) | [31 empty] | Выполнение работ по комплексному благоустройству общественной территории «Парк им. 777-летия города Нижнего Новгорода в Автозаводском районе г. Нижнего Новгорода (2-я очередь)
(наименование стройки)
Выполнение работ по комплексному благоустройству общественной территории «Парк им. 777-летия города Нижнего Новгорода» в Автозаводском районе г. Нижнего Новгорода (2-я очередь) | [32 empty] | Выполнение работ по комплексному благоустройству общественной территории «Парк им. 777-летия города Нижнего Новгорода в Автозаводском районе г. Нижнего Новгорода (2-я очередь)
(наименование объекта капитального строительства)
ЛОКАЛЬНЫЙ СМЕТНЫЙ РАСЧЕТ (СМЕТА) № 04-01-01
Создание сетей наружного освещения | [33 empty] | Создание сетей наружного освещения
(наименование работ и затрат)
Составлен | ресурсно-индексным | методом
Основание | Ведомость объемов работ 04-01-01. Проект 173-2024-ЭН | [33 empty] | Ведомость объемов работ 04-01-01. Проект 173-2024-ЭН
(проектная и (или) иная техническая документация)
Составлен(а) в текущем уровне цен |  | III квартал 2025 года | [33 empty] | III квартал 2025 года
Сметная стоимость |  |  | 7865.48 | тыс.руб.
в том числе:
| строительных работ |  | 5996.41 | тыс.руб. |  |  |  |  | Средства на оплату труда рабочих |  |  |  | 315.11 | тыс.руб.
| монтажных работ |  | 533.43 | тыс.руб. |  |  |  |  | Средства на оплату труда машинистов |  |  |  | 40.08 | тыс.руб.
| оборудования |  | 8.52 | тыс.руб. |  |  |  |  | Нормативные затраты труда рабочих |  |  |  | 885.04 | чел.-ч.
| прочих затрат |  | 16.21 | тыс.руб. |  |  |  |  | Нормативные затраты труда машинистов |  |  |  | 86.33 | чел.-ч.
№ п/п | Обоснование | Наименование работ и затрат |  |  |  | Единица измерения | Количество |  |  | Сметная стоимость, руб.
[7 empty] | на единицу измерения | коэффициенты | всего с учетом коэффициентов | на единицу измерения в базисном уровне цен | индекс | на единицу измерения в текущем уровне цен | коэффициенты | всего в текущем уровне цен
1 | 2 | 3 |  |  |  | 4 | 5 | 6 | 7 | 8 | 9 | 10 | 11 | 12
Раздел 1. Наружное освещение/ВР1/ Основной участок | [36 empty] | Раздел 1. Наружное освещение/ВР1/ Основной участок
Разработка траншей в грунте | [37 empty] | Разработка траншей в грунте
1 | ГЭСН01-02-057-02 | Разработка грунта вручную в траншеях глубиной до 2 м без креплений с откосами, группа грунтов: 2 |  |  |  | 4: 100 м3; 5: 1.4004; 6: 1; 7: 1.4004 | [24 empty] | Разработка грунта вручную в траншеях глубиной до 2 м без креплений с откосами, группа грунтов: 2
|  | Объем=140,04 / 100 | [37 empty] | Объем=140,04 / 100
| 421/пр_2020_прил.10_т.5_п.9.3_гр.3 | Производство ремонтно-строительных работ осуществляется в стесненных условиях населенных пунктов: территорий общего пользования ОЗП=1,1; ЭМ=1,1 к расх.; ЗПМ=1,1; ТЗ=1,1; ТЗМ=1,1 | [38 empty] | Производство ремонтно-строительных работ осуществляется в стесненных условиях населенных пунктов: территорий общего пользования ОЗП=1,1; ЭМ=1,1 к расх.; ЗПМ=1,1; ТЗ=1,1; ТЗМ=1,1
| 1 | ОТ(ЗТ) |  |  |  | 4: чел.-ч; 7: 237.2278; 12: 73763.6 | [27 empty] | ОТ(ЗТ)
| 1-100-20 | Средний разряд работы 2,0 |  |  |  | чел.-ч | 154 | 1.1 | 237.2278 |  |  | 310.94 |  | 73763.6 | [28 empty] | Средний разряд работы 2,0
|  | Итого прямые затраты |  |  |  | 12: 73763.6 | [29 empty] | Итого прямые затраты
|  | ФОТ |  |  |  | 12: 73763.6 | [30 empty] | ФОТ
| Пр/812-001.2-1 | НР Земляные работы, выполняемые ручным способом |  |  |  | 4: %; 5: 89; 7: 89; 12: 65649.6 | [30 empty] | НР Земляные работы, выполняемые ручным способом
| Пр/774-001.2 | СП Земляные работы, выполняемые ручным способом |  |  |  | 4: %; 5: 40; 7: 40; 12: 29505.44 | [30 empty] | СП Земляные работы, выполняемые ручным способом
|  | Всего по позиции |  |  |  | 10: 120621.71; 12: 168918.64 | [31 empty] | Всего по позиции
2 | ГЭСНм08-02-142-01 | Устройство постели при одном кабеле в траншее |  |  |  | 4: 100 м; 5: 3.89; 6: 1; 7: 3.89 | [24 empty] | Устройство постели при одном кабеле в траншее
|  | Объем=389 / 100 | [37 empty] | Объем=389 / 100
| 421/пр_2020_прил.10_т.5_п.9.3_гр.4 | Производство ремонтно-строительных работ осуществляется в стесненных условиях населенных пунктов: территорий общего пользования ОЗП=1,1; ЭМ=1,1 к расх.; ЗПМ=1,1; ТЗ=1,1; ТЗМ=1,1 | [38 empty] | Производство ремонтно-строительных работ осуществляется в стесненных условиях населенных пунктов: территорий общего пользования ОЗП=1,1; ЭМ=1,1 к расх.; ЗПМ=1,1; ТЗ=1,1; ТЗМ=1,1
| 1 | ОТ(ЗТ) |  |  |  | 4: чел.-ч; 7: 22.6787; 12: 8475.03 | [27 empty] | ОТ(ЗТ)
| 1-100-38 | Средний разряд работы 3,8 |  |  |  | чел.-ч | 5.3 | 1.1 | 22.6787 |  |  | 373.7 |  | 8475.03 | [28 empty] | Средний разряд работы 3,8
| 2 | ЭМ |  |  |  | 12: 10262.18 | [27 empty] | ЭМ
|  | ОТм(ЗТм) |  |  |  | 4: чел.-ч; 7: 16.6881; 12: 6379.19 | [27 empty] | ОТм(ЗТм)
| 91.14.02-001 | Автомобили бортовые, грузоподъемность до 5 т |  |  |  | маш.-ч | 3.9 | 1.1 | 16.6881 |  |  | 614.94 |  | 10262.18 | [28 empty] | Автомобили бортовые, грузоподъемность до 5 т
| 4-100-040 | ОТм(Зтм) Средний разряд машинистов 4 |  |  |  | чел.-ч | 3.9 | 1.1 | 16.6881 |  |  | 382.26 |  | 6379.19 | [32 empty] | ОТм(Зтм) Средний разряд машинистов 4
|  | Итого прямые затраты |  |  |  | 12: 25116.4 | [29 empty] | Итого прямые затраты
2.1 | 421/пр_2020_п.75_пп.а | Вспомогательные ненормируемые материальные ресурсы |  |  |  | 4: %; 5: 2; 7: 2; 12: 154.09 | [33 empty] | Вспомогательные ненормируемые материальные ресурсы
|  | ФОТ |  |  |  | 12: 14854.22 | [30 empty] | ФОТ
| Пр/812-049.3-1 | НР Электротехнические установки на других объектах |  |  |  | 4: %; 5: 97; 7: 97; 12: 14408.59 | [30 empty] | НР Электротехнические установки на других объектах
| Пр/774-049.3 | СП Электротехнические установки на других объектах |  |  |  | 4: %; 5: 51; 7: 51; 12: 7575.65 | [30 empty] | СП Электротехнические установки на других объектах
|  | Всего по позиции |  |  |  | 10: 12147.75; 12: 47254.73 | [31 empty] | Всего по позиции
3 | ФСБЦ-02.3.01.02-1102 | Песок природный для строительных работ I класс, мелкий |  |  |  | м3 | 46.68 | 1 | 46.68 |  |  | 932.3 |  | 43519.76 | [24 empty] | Песок природный для строительных работ I класс, мелкий
|  | (Материалы) | [46 empty] | (Материалы)
|  | Всего по позиции |  |  |  | 12: 43519.76 | [31 empty] | Всего по позиции
4 | ГЭСН01-02-061-01 | Засыпка вручную траншей, пазух котлованов и ям, группа грунтов: 1/за вычетом объема засыпки над трубами/(355*0,4*0,1=14,2) |  |  |  | 4: 100 м3; 5: 0.497; 6: 1; 7: 0.497 | [24 empty] | Засыпка вручную траншей, пазух котлованов и ям, группа грунтов: 1/за вычетом объема засыпки над трубами/(355*0,4*0,1=14,2)
|  | Объем=(63,9-14,2) / 100 | [37 empty] | Объем=(63,9-14,2) / 100
| 421/пр_2020_прил.10_т.5_п.9.3_гр.3 | Производство ремонтно-строительных работ осуществляется в стесненных условиях населенных пунктов: территорий общего пользования ОЗП=1,1; ЭМ=1,1 к расх.; ЗПМ=1,1; ТЗ=1,1; ТЗМ=1,1 | [38 empty] | Производство ремонтно-строительных работ осуществляется в стесненных условиях населенных пунктов: территорий общего пользования ОЗП=1,1; ЭМ=1,1 к расх.; ЗПМ=1,1; ТЗ=1,1; ТЗМ=1,1
| 1 | ОТ(ЗТ) |  |  |  | 4: чел.-ч; 7: 48.383; 12: 14423.44 | [27 empty] | ОТ(ЗТ)
| 1-100-15 | Средний разряд работы 1,5 |  |  |  | чел.-ч | 88.5 | 1.1 | 48.383 |  |  | 298.11 |  | 14423.44 | [28 empty] | Средний разряд работы 1,5
|  | Итого прямые затраты |  |  |  | 12: 14423.44 | [29 empty] | Итого прямые затраты
|  | ФОТ |  |  |  | 12: 14423.44 | [30 empty] | ФОТ
| Пр/812-001.2-1 | НР Земляные работы, выполняемые ручным способом |  |  |  | 4: %; 5: 89; 7: 89; 12: 12836.86 | [30 empty] | НР Земляные работы, выполняемые ручным способом
| Пр/774-001.2 | СП Земляные работы, выполняемые ручным способом |  |  |  | 4: %; 5: 40; 7: 40; 12: 5769.38 | [30 empty] | СП Земляные работы, выполняемые ручным способом
|  | Всего по позиции |  |  |  | 10: 66458.11; 12: 33029.68 | [31 empty] | Всего по позиции
5 | ГЭСН01-02-061-01 | Засыпка вручную траншей, пазух котлованов и ям, группа грунтов: 1/за вычетом объема засыпки над трубами/(34*0,4*0,1=1,36) |  |  |  | 4: 100 м3; 5: 0.0136; 6: 1; 7: 0.0136 | [24 empty] | Засыпка вручную траншей, пазух котлованов и ям, группа грунтов: 1/за вычетом объема засыпки над трубами/(34*0,4*0,1=1,36)
|  | Объем=(2,72-1,36) / 100 | [37 empty] | Объем=(2,72-1,36) / 100
| 421/пр_2020_прил.10_т.5_п.9.3_гр.3 | Производство ремонтно-строительных работ осуществляется в стесненных условиях населенных пунктов: территорий общего пользования ОЗП=1,1; ЭМ=1,1 к расх.; ЗПМ=1,1; ТЗ=1,1; ТЗМ=1,1 | [38 empty] | Производство ремонтно-строительных работ осуществляется в стесненных условиях населенных пунктов: территорий общего пользования ОЗП=1,1; ЭМ=1,1 к расх.; ЗПМ=1,1; ТЗ=1,1; ТЗМ=1,1
| 1 | ОТ(ЗТ) |  |  |  | 4: чел.-ч; 7: 1.324; 12: 394.69 | [27 empty] | ОТ(ЗТ)
| 1-100-15 | Средний разряд работы 1,5 |  |  |  | чел.-ч | 88.5 | 1.1 | 1.324 |  |  | 298.11 |  | 394.69 | [28 empty] | Средний разряд работы 1,5
|  | Итого прямые затраты |  |  |  | 12: 394.69 | [29 empty] | Итого прямые затраты
|  | ФОТ |  |  |  | 12: 394.69 | [30 empty] | ФОТ
| Пр/812-001.2-1 | НР Земляные работы, выполняемые ручным способом |  |  |  | 4: %; 5: 89; 7: 89; 12: 351.27 | [30 empty] | НР Земляные работы, выполняемые ручным способом
| Пр/774-001.2 | СП Земляные работы, выполняемые ручным способом |  |  |  | 4: %; 5: 40; 7: 40; 12: 157.88 | [30 empty] | СП Земляные работы, выполняемые ручным способом
|  | Всего по позиции |  |  |  | 10: 66458.82; 12: 903.84 | [31 empty] | Всего по позиции
6 | ФСБЦ-02.3.01.02-1102 | Песок природный для строительных работ I класс, мелкий |  |  |  | м3 | 2.99 | 1 | 2.99 |  |  | 932.3 |  | 2787.58 | [24 empty] | Песок природный для строительных работ I класс, мелкий
|  | (Материалы) | [46 empty] | (Материалы)
|  | Объем=2,72*1,1 | [37 empty] | Объем=2,72*1,1
|  | Всего по позиции |  |  |  | 12: 2787.58 | [31 empty] | Всего по позиции
Прокладка труб | [37 empty] | Прокладка труб
7 | ГЭСНм08-02-231-01 | Прокладка труб гофрированных ПВХ в земле для защиты одного кабеля диаметром: 50 мм |  |  |  | 4: 100 м; 5: 2.9; 6: 1; 7: 2.9 | [24 empty] | Прокладка труб гофрированных ПВХ в земле для защиты одного кабеля диаметром: 50 мм
|  | Объем=(28+240+22) / 100 | [37 empty] | Объем=(28+240+22) / 100
| 421/пр_2020_прил.10_т.5_п.9.3_гр.4 | Производство ремонтно-строительных работ осуществляется в стесненных условиях населенных пунктов: территорий общего пользования ОЗП=1,1; ЭМ=1,1 к расх.; ЗПМ=1,1; ТЗ=1,1; ТЗМ=1,1 | [38 empty] | Производство ремонтно-строительных работ осуществляется в стесненных условиях населенных пунктов: территорий общего пользования ОЗП=1,1; ЭМ=1,1 к расх.; ЗПМ=1,1; ТЗ=1,1; ТЗМ=1,1
| 1 | ОТ(ЗТ) |  |  |  | 4: чел.-ч; 7: 14.0998; 12: 4311.86 | [27 empty] | ОТ(ЗТ)
| 1-100-18 | Средний разряд работы 1,8 |  |  |  | чел.-ч | 4.42 | 1.1 | 14.0998 |  |  | 305.81 |  | 4311.86 | [28 empty] | Средний разряд работы 1,8
| 2 | ЭМ |  |  |  | 12: 39.23 | [27 empty] | ЭМ
|  | ОТм(ЗТм) |  |  |  | 4: чел.-ч; 7: 0.0638; 12: 24.39 | [27 empty] | ОТм(ЗТм)
| 91.14.02-001 | Автомобили бортовые, грузоподъемность до 5 т |  |  |  | маш.-ч | 0.02 | 1.1 | 0.0638 |  |  | 614.94 |  | 39.23 | [28 empty] | Автомобили бортовые, грузоподъемность до 5 т
| 4-100-040 | ОТм(Зтм) Средний разряд машинистов 4 |  |  |  | чел.-ч | 0.02 | 1.1 | 0.0638 |  |  | 382.26 |  | 24.39 | [32 empty] | ОТм(Зтм) Средний разряд машинистов 4
|  | Итого прямые затраты |  |  |  | 12: 4375.48 | [29 empty] | Итого прямые затраты
7.1 | 421/пр_2020_п.75_пп.а | Вспомогательные ненормируемые материальные ресурсы |  |  |  | 4: %; 5: 2; 7: 2; 12: 78.4 | [33 empty] | Вспомогательные ненормируемые материальные ресурсы
|  | ФОТ |  |  |  | 12: 4336.25 | [30 empty] | ФОТ
| Пр/812-049.3-1 | НР Электротехнические установки на других объектах |  |  |  | 4: %; 5: 97; 7: 97; 12: 4206.16 | [30 empty] | НР Электротехнические установки на других объектах
| Пр/774-049.3 | СП Электротехнические установки на других объектах |  |  |  | 4: %; 5: 51; 7: 51; 12: 2211.49 | [30 empty] | СП Электротехнические установки на других объектах
|  | Всего по позиции |  |  |  | 10: 3748.8; 12: 10871.53 | [31 empty] | Всего по позиции
8 | ГЭСНм08-02-231-06 | За каждую последующую трубу добавлять: к норме 08-02-231-01 |  |  |  | 4: 100 м; 5: 0.22; 6: 1; 7: 0.22 | [24 empty] | За каждую последующую трубу добавлять: к норме 08-02-231-01
|  | Объем=22 / 100 | [37 empty] | Объем=22 / 100
| 421/пр_2020_прил.10_т.5_п.9.3_гр.4 | Производство ремонтно-строительных работ осуществляется в стесненных условиях населенных пунктов: территорий общего пользования ОЗП=1,1; ЭМ=1,1 к расх.; ЗПМ=1,1; ТЗ=1,1; ТЗМ=1,1 | [38 empty] | Производство ремонтно-строительных работ осуществляется в стесненных условиях населенных пунктов: территорий общего пользования ОЗП=1,1; ЭМ=1,1 к расх.; ЗПМ=1,1; ТЗ=1,1; ТЗМ=1,1
| 1 | ОТ(ЗТ) |  |  |  | 4: чел.-ч; 7: 0.73326; 12: 228 | [27 empty] | ОТ(ЗТ)
| 1-100-20 | Средний разряд работы 2,0 |  |  |  | чел.-ч | 3.03 | 1.1 | 0.73326 |  |  | 310.94 |  | 228 | [28 empty] | Средний разряд работы 2,0
| 2 | ЭМ |  |  |  | 12: 2.98 | [27 empty] | ЭМ
|  | ОТм(ЗТм) |  |  |  | 4: чел.-ч; 7: 0.00484; 12: 1.85 | [27 empty] | ОТм(ЗТм)
| 91.14.02-001 | Автомобили бортовые, грузоподъемность до 5 т |  |  |  | маш.-ч | 0.02 | 1.1 | 0.00484 |  |  | 614.94 |  | 2.98 | [28 empty] | Автомобили бортовые, грузоподъемность до 5 т
| 4-100-040 | ОТм(Зтм) Средний разряд машинистов 4 |  |  |  | чел.-ч | 0.02 | 1.1 | 0.00484 |  |  | 382.26 |  | 1.85 | [32 empty] | ОТм(Зтм) Средний разряд машинистов 4
|  | Итого прямые затраты |  |  |  | 12: 232.83 | [29 empty] | Итого прямые затраты
8.1 | 421/пр_2020_п.75_пп.а | Вспомогательные ненормируемые материальные ресурсы |  |  |  | 4: %; 5: 2; 7: 2; 12: 4.15 | [33 empty] | Вспомогательные ненормируемые материальные ресурсы
|  | ФОТ |  |  |  | 12: 229.85 | [30 empty] | ФОТ
| Пр/812-049.3-1 | НР Электротехнические установки на других объектах |  |  |  | 4: %; 5: 97; 7: 97; 12: 222.95 | [30 empty] | НР Электротехнические установки на других объектах
| Пр/774-049.3 | СП Электротехнические установки на других объектах |  |  |  | 4: %; 5: 51; 7: 51; 12: 117.22 | [30 empty] | СП Электротехнические установки на других объектах
|  | Всего по позиции |  |  |  | 10: 2623.41; 12: 577.15 | [31 empty] | Всего по позиции
9 | ТЦ_24.3.00.00_52_7704844420_08.10.2025_02_20.1 | Труба гофрированная двустенная ПНД гибкая d50мм с протяжкой с муфтой для кабельной канализации SN13 500Н красн. (уп.100м) |  |  |  | м | 312 | 1 | 312 |  |  | 128.21 |  | 40001.52 | [24 empty] | Труба гофрированная двустенная ПНД гибкая d50мм с протяжкой с муфтой для кабельной канализации SN13 500Н красн. (уп.100м)
|  | (Материалы) | [46 empty] | (Материалы)
|  | Объем=28+240+2*22 | [37 empty] | Объем=28+240+2*22
|  | Всего по позиции |  |  |  | 12: 40001.52 | [31 empty] | Всего по позиции
10 | ГЭСН34-02-003-01 | Устройство трубопроводов из полиэтиленовых труб: до 2 отверстий |  |  |  | 4: канал.км; 5: 0.099; 6: 1; 7: 0.099 | [24 empty] | Устройство трубопроводов из полиэтиленовых труб: до 2 отверстий
|  | Объем=(6+93)/1000 | [37 empty] | Объем=(6+93)/1000
| 421/пр_2020_прил.10_т.5_п.9.3_гр.3 | Производство ремонтно-строительных работ осуществляется в стесненных условиях населенных пунктов: территорий общего пользования ОЗП=1,1; ЭМ=1,1 к расх.; ЗПМ=1,1; ТЗ=1,1; ТЗМ=1,1 | [38 empty] | Производство ремонтно-строительных работ осуществляется в стесненных условиях населенных пунктов: территорий общего пользования ОЗП=1,1; ЭМ=1,1 к расх.; ЗПМ=1,1; ТЗ=1,1; ТЗМ=1,1
| 1 | ОТ(ЗТ) |  |  |  | 4: чел.-ч; 7: 14.4837; 12: 4875.5 | [27 empty] | ОТ(ЗТ)
| 1-100-29 | Средний разряд работы 2,9 |  |  |  | чел.-ч | 133 | 1.1 | 14.4837 |  |  | 336.62 |  | 4875.5 | [28 empty] | Средний разряд работы 2,9
| 4 | М |  |  |  | 12: 129.82 | [27 empty] | М
| 01.3.01.01-0002 | Бензин автомобильный АИ-98, АИ-95 |  |  |  | 4: т; 5: 0.0008; 7: 7.92e-05; 10: 56993.96; 12: 4.51 | [28 empty] | Бензин автомобильный АИ-98, АИ-95
| 11.1.03.01-0067 | Брус обрезной хвойных пород (ель, сосна), естественной влажности, длина 2-6,5 м, ширина 100 и более мм, толщина 100 и более мм, сорт III |  |  |  | м3 | 0.08 |  | 0.00792 | 16655 | 0.95 | 15822.25 |  | 125.31 | [28 empty] | Брус обрезной хвойных пород (ель, сосна), естественной влажности, длина 2-6,5 м, ширина 100 и более мм, толщина 100 и более мм, сорт III
Н | 24.3.03.13 | Трубы полиэтиленовые |  |  |  | 4: м; 5: 1000; 7: 99 | [35 empty] | Трубы полиэтиленовые
|  | Итого прямые затраты |  |  |  | 12: 5005.32 | [29 empty] | Итого прямые затраты
|  | ФОТ |  |  |  | 12: 4875.5 | [30 empty] | ФОТ
| Пр/812-028.0-1 | НР Сооружения связи, радиовещания и телевидения |  |  |  | 4: %; 5: 98; 7: 98; 12: 4777.99 | [30 empty] | НР Сооружения связи, радиовещания и телевидения
| Пр/774-028.0 | СП Сооружения связи, радиовещания и телевидения |  |  |  | 4: %; 5: 58; 7: 58; 12: 2827.79 | [30 empty] | СП Сооружения связи, радиовещания и телевидения
|  | Всего по позиции |  |  |  | 10: 127384.85; 12: 12611.1 | [31 empty] | Всего по позиции
11 | ТЦ_24.3.00.00_52_7704844420_08.10.2025_02_21.1 | Труба термостойкая гладкая∅50мм ЭЛЕКТРОПАЙП 50/37 N 450 F3 |  |  |  | м | 99 | 1 | 99 |  |  | 169.19 |  | 16749.81 | [24 empty] | Труба термостойкая гладкая∅50мм ЭЛЕКТРОПАЙП 50/37 N 450 F3
|  | (Материалы) | [46 empty] | (Материалы)
|  | Объем=6+93 | [37 empty] | Объем=6+93
|  | Всего по позиции |  |  |  | 12: 16749.81 | [31 empty] | Всего по позиции
12 | ГЭСН34-02-003-01 | Устройство трубопроводов из полиэтиленовых труб: до 2 отверстий |  |  |  | 4: канал.км; 5: 0.034; 6: 1; 7: 0.034 | [24 empty] | Устройство трубопроводов из полиэтиленовых труб: до 2 отверстий
|  | Объем=(34)/1000 | [37 empty] | Объем=(34)/1000
| 421/пр_2020_прил.10_т.5_п.9.3_гр.3 | Производство ремонтно-строительных работ осуществляется в стесненных условиях населенных пунктов: территорий общего пользования ОЗП=1,1; ЭМ=1,1 к расх.; ЗПМ=1,1; ТЗ=1,1; ТЗМ=1,1 | [38 empty] | Производство ремонтно-строительных работ осуществляется в стесненных условиях населенных пунктов: территорий общего пользования ОЗП=1,1; ЭМ=1,1 к расх.; ЗПМ=1,1; ТЗ=1,1; ТЗМ=1,1
| 1 | ОТ(ЗТ) |  |  |  | 4: чел.-ч; 7: 4.9742; 12: 1674.42 | [27 empty] | ОТ(ЗТ)
| 1-100-29 | Средний разряд работы 2,9 |  |  |  | чел.-ч | 133 | 1.1 | 4.9742 |  |  | 336.62 |  | 1674.42 | [28 empty] | Средний разряд работы 2,9
| 4 | М |  |  |  | 12: 44.59 | [27 empty] | М
| 01.3.01.01-0002 | Бензин автомобильный АИ-98, АИ-95 |  |  |  | 4: т; 5: 0.0008; 7: 2.72e-05; 10: 56993.96; 12: 1.55 | [28 empty] | Бензин автомобильный АИ-98, АИ-95
| 11.1.03.01-0067 | Брус обрезной хвойных пород (ель, сосна), естественной влажности, длина 2-6,5 м, ширина 100 и более мм, толщина 100 и более мм, сорт III |  |  |  | м3 | 0.08 |  | 0.00272 | 16655 | 0.95 | 15822.25 |  | 43.04 | [28 empty] | Брус обрезной хвойных пород (ель, сосна), естественной влажности, длина 2-6,5 м, ширина 100 и более мм, толщина 100 и более мм, сорт III
Н | 24.3.03.13 | Трубы полиэтиленовые |  |  |  | 4: м; 5: 1000; 7: 34 | [35 empty] | Трубы полиэтиленовые
|  | Итого прямые затраты |  |  |  | 12: 1719.01 | [29 empty] | Итого прямые затраты
|  | ФОТ |  |  |  | 12: 1674.42 | [30 empty] | ФОТ
| Пр/812-028.0-1 | НР Сооружения связи, радиовещания и телевидения |  |  |  | 4: %; 5: 98; 7: 98; 12: 1640.93 | [30 empty] | НР Сооружения связи, радиовещания и телевидения
| Пр/774-028.0 | СП Сооружения связи, радиовещания и телевидения |  |  |  | 4: %; 5: 58; 7: 58; 12: 971.16 | [30 empty] | СП Сооружения связи, радиовещания и телевидения
|  | Всего по позиции |  |  |  | 10: 127385.29; 12: 4331.1 | [31 empty] | Всего по позиции
13 | ФСБЦ-24.3.03.14-0003 | Трубы напорные полиэтиленовые ПЭ100 с защитным покрытием, стандартное размерное отношение SDR17, номинальный наружный диаметр 110 мм, толщина стенки 6,6 мм |  |  |  | м | 34 | 1 | 34 | 643.62 | 1 | 643.62 |  | 21883.08 | [24 empty] | Трубы напорные полиэтиленовые ПЭ100 с защитным покрытием, стандартное размерное отношение SDR17, номинальный наружный диаметр 110 мм, толщина стенки 6,6 мм
|  | (Материалы) | [46 empty] | (Материалы)
|  | Всего по позиции |  |  |  | 12: 21883.08 | [31 empty] | Всего по позиции
14 | ГЭСНм08-02-232-01 | Устройство футляров из труб по методу "труба в трубе" с диаметрами: стальной трубы 159 мм и полиэтиленовой трубы 110 мм/ труба ПНД ф 50мм |  |  |  | 4: 100 м; 5: 0.34; 6: 1; 7: 0.34 | [24 empty] | Устройство футляров из труб по методу "труба в трубе" с диаметрами: стальной трубы 159 мм и полиэтиленовой трубы 110 мм/ труба ПНД ф 50мм
|  | Объем=34 / 100 | [37 empty] | Объем=34 / 100
| 421/пр_2020_прил.10_т.5_п.9.3_гр.4 | Производство ремонтно-строительных работ осуществляется в стесненных условиях населенных пунктов: территорий общего пользования ОЗП=1,1; ЭМ=1,1 к расх.; ЗПМ=1,1; ТЗ=1,1; ТЗМ=1,1 | [38 empty] | Производство ремонтно-строительных работ осуществляется в стесненных условиях населенных пунктов: территорий общего пользования ОЗП=1,1; ЭМ=1,1 к расх.; ЗПМ=1,1; ТЗ=1,1; ТЗМ=1,1
| 1 | ОТ(ЗТ) |  |  |  | 4: чел.-ч; 7: 7.9812; 12: 2765.12 | [27 empty] | ОТ(ЗТ)
| 2-100-01 | Рабочий 1 разряда |  |  |  | чел.-ч | 3.76 | 1.1 | 1.4062 |  |  | 285.27 |  | 401.16 | [28 empty] | Рабочий 1 разряда
| 2-100-02 | Рабочий 2 разряда |  |  |  | чел.-ч | 4.19 | 1.1 | 1.5671 |  |  | 310.94 |  | 487.26 | [28 empty] | Рабочий 2 разряда
| 2-100-03 | Рабочий 3 разряда |  |  |  | чел.-ч | 2.35 | 1.1 | 0.8789 |  |  | 339.47 |  | 298.36 | [28 empty] | Рабочий 3 разряда
| 2-100-04 | Рабочий 4 разряда |  |  |  | чел.-ч | 11.04 | 1.1 | 4.129 |  |  | 382.26 |  | 1578.34 | [28 empty] | Рабочий 4 разряда
| 2 | ЭМ |  |  |  | 12: 566.85 | [27 empty] | ЭМ
|  | ОТм(ЗТм) |  |  |  | 4: чел.-ч; 7: 0.5797; 12: 221.6 | [27 empty] | ОТм(ЗТм)
| 91.05.13-003 | Автомобили бортовые, грузоподъемность до 6 т, с краном-манипулятором, грузоподъемность 1,5 т |  |  |  | маш.-ч | 1.55 | 1.1 | 0.5797 | 735.21 | 1.33 | 977.83 |  | 566.85 | [28 empty] | Автомобили бортовые, грузоподъемность до 6 т, с краном-манипулятором, грузоподъемность 1,5 т
| 4-100-040 | ОТм(Зтм) Средний разряд машинистов 4 |  |  |  | чел.-ч | 1.55 | 1.1 | 0.5797 |  |  | 382.26 |  | 221.6 | [32 empty] | ОТм(Зтм) Средний разряд машинистов 4
| 4 | М |  |  |  | 12: 448.7 | [27 empty] | М
| 11.1.03.01-0001 | Бруски строганные хвойных пород (сосна, ель), размеры 50х50 мм, сорт АВ |  |  |  | м3 | 0.0013 |  | 0.000442 | 39263.81 | 0.95 | 37300.62 |  | 16.49 | [28 empty] | Бруски строганные хвойных пород (сосна, ель), размеры 50х50 мм, сорт АВ
| 14.4.02.04-0114 | Краска масляная МА-025, цветная |  |  |  | т | 0.0074 |  | 0.002516 | 55628.75 | 1.73 | 96237.74 |  | 242.13 | [28 empty] | Краска масляная МА-025, цветная
| 14.5.01.05-0010 | Герметик пенополиуретановый (пена монтажная) универсальный, объем 750 мл |  |  |  | шт | 2.095 |  | 0.7123 | 236.15 | 1.13 | 266.85 |  | 190.08 | [28 empty] | Герметик пенополиуретановый (пена монтажная) универсальный, объем 750 мл
|  | Итого прямые затраты |  |  |  | 12: 4002.27 | [29 empty] | Итого прямые затраты
14.1 | 421/пр_2020_п.75_пп.а | Вспомогательные ненормируемые материальные ресурсы |  |  |  | 4: %; 5: 2; 7: 2; 12: 50.28 | [33 empty] | Вспомогательные ненормируемые материальные ресурсы
|  | ФОТ |  |  |  | 12: 2986.72 | [30 empty] | ФОТ
| Пр/812-049.3-1 | НР Электротехнические установки на других объектах |  |  |  | 4: %; 5: 97; 7: 97; 12: 2897.12 | [30 empty] | НР Электротехнические установки на других объектах
| Пр/774-049.3 | СП Электротехнические установки на других объектах |  |  |  | 4: %; 5: 51; 7: 51; 12: 1523.23 | [30 empty] | СП Электротехнические установки на других объектах
|  | Всего по позиции |  |  |  | 10: 24920.29; 12: 8472.9 | [31 empty] | Всего по позиции
15 | ФСБЦ-14.5.01.05-0010 | Герметик пенополиуретановый (пена монтажная) универсальный, объем 750 мл |  |  |  | шт | -0.7123 | 1 | -0.7123 | 236.15 | 1.13 | 266.85 |  | -190.08 | [24 empty] | Герметик пенополиуретановый (пена монтажная) универсальный, объем 750 мл
|  | (Материалы) | [46 empty] | (Материалы)
|  | Всего по позиции |  |  |  | 12: -190.08 | [31 empty] | Всего по позиции
16 | ФСБЦ-14.5.01.05-0013 | Герметик пенополиуретановый (пена монтажная) противопожарный для мест с повышенными требованиями пожарной безопасности, объем 880 мл |  |  |  | шт | 2 | 1 | 2 | 478.28 | 1.13 | 540.46 |  | 1080.92 | [24 empty] | Герметик пенополиуретановый (пена монтажная) противопожарный для мест с повышенными требованиями пожарной безопасности, объем 880 мл
|  | (Материалы) | [46 empty] | (Материалы)
|  | Всего по позиции |  |  |  | 12: 1080.92 | [31 empty] | Всего по позиции
17 | ТЦ_24.3.00.00_52_7704844420_08.10.2025_02_20.1 | Труба гофрированная двустенная ПНД гибкая d50мм с протяжкой с муфтой для кабельной канализации SN13 500Н красн. (уп.100м) |  |  |  | м | 34 | 1 | 34 |  |  | 128.21 |  | 4359.14 | [24 empty] | Труба гофрированная двустенная ПНД гибкая d50мм с протяжкой с муфтой для кабельной канализации SN13 500Н красн. (уп.100м)
|  | (Материалы) | [46 empty] | (Материалы)
|  | Всего по позиции |  |  |  | 12: 4359.14 | [31 empty] | Всего по позиции
18 | ФСБЦ-24.3.03.14-0003 | Трубы напорные полиэтиленовые ПЭ100 с защитным покрытием, стандартное размерное отношение SDR17, номинальный наружный диаметр 110 мм, толщина стенки 6,6 мм |  |  |  | м | 34 | 1 | 34 | 643.62 | 1 | 643.62 |  | 21883.08 | [24 empty] | Трубы напорные полиэтиленовые ПЭ100 с защитным покрытием, стандартное размерное отношение SDR17, номинальный наружный диаметр 110 мм, толщина стенки 6,6 мм
|  | (Материалы) | [46 empty] | (Материалы)
|  | Всего по позиции |  |  |  | 12: 21883.08 | [31 empty] | Всего по позиции
19 | ГЭСНм08-02-412-01 | Затягивание провода в проложенные трубы и металлические рукава первого одножильного или многожильного в общей оплетке, суммарное сечение: до 2,5 мм2(затягивание шнура капронового в резервную трубу) |  |  |  | 4: 100 м; 5: 0.42; 6: 1; 7: 0.42 | [24 empty] | Затягивание провода в проложенные трубы и металлические рукава первого одножильного или многожильного в общей оплетке, суммарное сечение: до 2,5 мм2(затягивание шнура капронового в резервную трубу)
|  | Объем=42 / 100 | [37 empty] | Объем=42 / 100
| 421/пр_2020_прил.10_т.5_п.9.3_гр.4 | Производство ремонтно-строительных работ осуществляется в стесненных условиях населенных пунктов: территорий общего пользования ОЗП=1,1; ЭМ=1,1 к расх.; ЗПМ=1,1; ТЗ=1,1; ТЗМ=1,1 | [38 empty] | Производство ремонтно-строительных работ осуществляется в стесненных условиях населенных пунктов: территорий общего пользования ОЗП=1,1; ЭМ=1,1 к расх.; ЗПМ=1,1; ТЗ=1,1; ТЗМ=1,1
| 1 | ОТ(ЗТ) |  |  |  | 4: чел.-ч; 7: 2.0744; 12: 775.2 | [27 empty] | ОТ(ЗТ)
| 1-100-38 | Средний разряд работы 3,8 |  |  |  | чел.-ч | 4.49 | 1.1 | 2.0744 |  |  | 373.7 |  | 775.2 | [28 empty] | Средний разряд работы 3,8
| 2 | ЭМ |  |  |  | 12: 10.18 | [27 empty] | ЭМ
|  | ОТм(ЗТм) |  |  |  | 4: чел.-ч; 7: 0.00924; 12: 4.14 | [27 empty] | ОТм(ЗТм)
| 91.05.05-015 | Краны на автомобильном ходу, грузоподъемность 16 т |  |  |  | маш.-ч | 0.01 | 1.1 | 0.00462 |  |  | 1589.3 |  | 7.34 | [28 empty] | Краны на автомобильном ходу, грузоподъемность 16 т
| 4-100-060 | ОТм(Зтм) Средний разряд машинистов 6 |  |  |  | чел.-ч | 0.01 | 1.1 | 0.00462 |  |  | 513.49 |  | 2.37 | [32 empty] | ОТм(Зтм) Средний разряд машинистов 6
| 91.14.02-001 | Автомобили бортовые, грузоподъемность до 5 т |  |  |  | маш.-ч | 0.01 | 1.1 | 0.00462 |  |  | 614.94 |  | 2.84 | [28 empty] | Автомобили бортовые, грузоподъемность до 5 т
| 4-100-040 | ОТм(Зтм) Средний разряд машинистов 4 |  |  |  | чел.-ч | 0.01 | 1.1 | 0.00462 |  |  | 382.26 |  | 1.77 | [32 empty] | ОТм(Зтм) Средний разряд машинистов 4
| 4 | М |  |  |  | 12: 64.56 | [27 empty] | М
| 01.7.06.05-0041 | Ленты изоляционные хлопчатобумажные прорезиненные для электромонтажных и ремонтных работ, цвет черный, ширина 20 мм, толщина 0,35 мм |  |  |  | м | 13.33 |  | 5.5986 | 5.87 | 0.95 | 5.58 |  | 31.24 | [28 empty] | Ленты изоляционные хлопчатобумажные прорезиненные для электромонтажных и ремонтных работ, цвет черный, ширина 20 мм, толщина 0,35 мм
| 01.7.07.20-0002 | Тальк молотый, сорт I |  |  |  | т | 0.00043 |  | 0.0001806 | 43821.53 | 1.35 | 59159.07 |  | 10.68 | [28 empty] | Тальк молотый, сорт I
| 14.4.02.04-0142 | Краска масляная МА-0115, мумия, сурик железный |  |  |  | кг | 0.02 |  | 0.0084 | 79.88 | 1.73 | 138.19 |  | 1.16 | [28 empty] | Краска масляная МА-0115, мумия, сурик железный
| 20.2.01.05-0001 | Гильзы кабельные медные 2,5 мм |  |  |  | 100 шт | 0.05 |  | 0.021 | 412.93 | 1.26 | 520.29 |  | 10.93 | [28 empty] | Гильзы кабельные медные 2,5 мм
| 20.2.02.01-0011 | Втулки полипропиленовые, диаметр 17 мм |  |  |  | 1000 шт | 0.0122 |  | 0.005124 | 1481.45 | 1.39 | 2059.22 |  | 10.55 | [28 empty] | Втулки полипропиленовые, диаметр 17 мм
|  | Итого прямые затраты |  |  |  | 12: 854.08 | [29 empty] | Итого прямые затраты
19.1 | 421/пр_2020_п.75_пп.а | Вспомогательные ненормируемые материальные ресурсы |  |  |  | 4: %; 5: 2; 7: 2; 12: 14.09 | [33 empty] | Вспомогательные ненормируемые материальные ресурсы
|  | ФОТ |  |  |  | 12: 779.34 | [30 empty] | ФОТ
| Пр/812-049.3-1 | НР Электротехнические установки на других объектах |  |  |  | 4: %; 5: 97; 7: 97; 12: 755.96 | [30 empty] | НР Электротехнические установки на других объектах
| Пр/774-049.3 | СП Электротехнические установки на других объектах |  |  |  | 4: %; 5: 51; 7: 51; 12: 397.46 | [30 empty] | СП Электротехнические установки на других объектах
|  | Всего по позиции |  |  |  | 10: 4813.31; 12: 2021.59 | [31 empty] | Всего по позиции
20 | ФСБЦ-01.7.07.26-0034 | Шнур полиэтиленовый, диаметр 4 мм(прим. ф5мм) |  |  |  | 10 м | 4.2 | 1 | 4.2 | 61.11 | 1.19 | 72.72 |  | 305.42 | [24 empty] | Шнур полиэтиленовый, диаметр 4 мм(прим. ф5мм)
|  | (Материалы) | [46 empty] | (Материалы)
|  | Объем=42 / 10 | [37 empty] | Объем=42 / 10
|  | Всего по позиции |  |  |  | 12: 305.42 | [31 empty] | Всего по позиции
21 | ФСБЦ-24.3.05.02-0212 | Заглушка полиэтиленовая, ПЭ100, стандартное размерное отношение SDR11, номинальный наружный диаметр 110 мм |  |  |  | шт | 16 | 1 | 16 | 265.16 | 1 | 265.16 |  | 4242.56 | [24 empty] | Заглушка полиэтиленовая, ПЭ100, стандартное размерное отношение SDR11, номинальный наружный диаметр 110 мм
|  | (Материалы) | [46 empty] | (Материалы)
|  | Всего по позиции |  |  |  | 12: 4242.56 | [31 empty] | Всего по позиции
22 | ГЭСНм08-02-143-05 | Покрытие кабеля, проложенного в траншее: лентой сигнальной |  |  |  | 4: 100 м; 5: 2.62; 6: 1; 7: 2.62 | [24 empty] | Покрытие кабеля, проложенного в траншее: лентой сигнальной
|  | Объем=262 / 100 | [37 empty] | Объем=262 / 100
| 421/пр_2020_прил.10_т.5_п.9.3_гр.4 | Производство ремонтно-строительных работ осуществляется в стесненных условиях населенных пунктов: территорий общего пользования ОЗП=1,1; ЭМ=1,1 к расх.; ЗПМ=1,1; ТЗ=1,1; ТЗМ=1,1 | [38 empty] | Производство ремонтно-строительных работ осуществляется в стесненных условиях населенных пунктов: территорий общего пользования ОЗП=1,1; ЭМ=1,1 к расх.; ЗПМ=1,1; ТЗ=1,1; ТЗМ=1,1
| 1 | ОТ(ЗТ) |  |  |  | 4: чел.-ч; 7: 1.3834; 12: 441.98 | [27 empty] | ОТ(ЗТ)
| 1-100-23 | Средний разряд работы 2,3 |  |  |  | чел.-ч | 0.48 | 1.1 | 1.3834 |  |  | 319.5 |  | 441.98 | [28 empty] | Средний разряд работы 2,3
| 2 | ЭМ |  |  |  | 12: 35.45 | [27 empty] | ЭМ
|  | ОТм(ЗТм) |  |  |  | 4: чел.-ч; 7: 0.05764; 12: 22.03 | [27 empty] | ОТм(ЗТм)
| 91.14.02-001 | Автомобили бортовые, грузоподъемность до 5 т |  |  |  | маш.-ч | 0.02 | 1.1 | 0.05764 |  |  | 614.94 |  | 35.45 | [28 empty] | Автомобили бортовые, грузоподъемность до 5 т
| 4-100-040 | ОТм(Зтм) Средний разряд машинистов 4 |  |  |  | чел.-ч | 0.02 | 1.1 | 0.05764 |  |  | 382.26 |  | 22.03 | [32 empty] | ОТм(Зтм) Средний разряд машинистов 4
|  | Итого прямые затраты |  |  |  | 12: 499.46 | [29 empty] | Итого прямые затраты
22.1 | 421/пр_2020_п.75_пп.а | Вспомогательные ненормируемые материальные ресурсы |  |  |  | 4: %; 5: 2; 7: 2; 12: 8.04 | [33 empty] | Вспомогательные ненормируемые материальные ресурсы
|  | ФОТ |  |  |  | 12: 464.01 | [30 empty] | ФОТ
| Пр/812-049.3-1 | НР Электротехнические установки на других объектах |  |  |  | 4: %; 5: 97; 7: 97; 12: 450.09 | [30 empty] | НР Электротехнические установки на других объектах
| Пр/774-049.3 | СП Электротехнические установки на других объектах |  |  |  | 4: %; 5: 51; 7: 51; 12: 236.65 | [30 empty] | СП Электротехнические установки на других объектах
|  | Всего по позиции |  |  |  | 10: 455.82; 12: 1194.24 | [31 empty] | Всего по позиции
23 | ФСБЦ-01.7.06.08-0011 | Лента сигнальная полиэтиленовая ЛСЭ-150, длина 100 м, ширина 150 мм (262м) |  |  |  | шт | 2.62 | 1 | 2.62 | 358.1 | 1.63 | 583.7 |  | 1529.29 | [24 empty] | Лента сигнальная полиэтиленовая ЛСЭ-150, длина 100 м, ширина 150 мм (262м)
|  | (Материалы) | [46 empty] | (Материалы)
|  | Объем=262/100 | [37 empty] | Объем=262/100
|  | Всего по позиции |  |  |  | 12: 1529.29 | [31 empty] | Всего по позиции
Прокладка кабеля | [37 empty] | Прокладка кабеля
24 | ГЭСНм08-02-412-02 | Затягивание провода в проложенные трубы и металлические рукава первого одножильного или многожильного в общей оплетке, суммарное сечение: до 6 мм2 (в опорах) |  |  |  | 4: 100 м; 5: 3.1518; 6: 1; 7: 3.1518 | [24 empty] | Затягивание провода в проложенные трубы и металлические рукава первого одножильного или многожильного в общей оплетке, суммарное сечение: до 6 мм2 (в опорах)
|  | Объем=(330-14,82) / 100 | [37 empty] | Объем=(330-14,82) / 100
| 421/пр_2020_прил.10_т.5_п.9.3_гр.4 | Производство ремонтно-строительных работ осуществляется в стесненных условиях населенных пунктов: территорий общего пользования ОЗП=1,1; ЭМ=1,1 к расх.; ЗПМ=1,1; ТЗ=1,1; ТЗМ=1,1 | [38 empty] | Производство ремонтно-строительных работ осуществляется в стесненных условиях населенных пунктов: территорий общего пользования ОЗП=1,1; ЭМ=1,1 к расх.; ЗПМ=1,1; ТЗ=1,1; ТЗМ=1,1
| 1 | ОТ(ЗТ) |  |  |  | 4: чел.-ч; 7: 18.687; 12: 6983.34 | [27 empty] | ОТ(ЗТ)
| 1-100-38 | Средний разряд работы 3,8 |  |  |  | чел.-ч | 5.39 | 1.1 | 18.687 |  |  | 373.7 |  | 6983.34 | [28 empty] | Средний разряд работы 3,8
| 2 | ЭМ |  |  |  | 12: 152.84 | [27 empty] | ЭМ
|  | ОТм(ЗТм) |  |  |  | 4: чел.-ч; 7: 0.13868; 12: 62.12 | [27 empty] | ОТм(ЗТм)
| 91.05.05-015 | Краны на автомобильном ходу, грузоподъемность 16 т |  |  |  | маш.-ч | 0.02 | 1.1 | 0.06934 |  |  | 1589.3 |  | 110.2 | [28 empty] | Краны на автомобильном ходу, грузоподъемность 16 т
| 4-100-060 | ОТм(Зтм) Средний разряд машинистов 6 |  |  |  | чел.-ч | 0.02 | 1.1 | 0.06934 |  |  | 513.49 |  | 35.61 | [32 empty] | ОТм(Зтм) Средний разряд машинистов 6
| 91.14.02-001 | Автомобили бортовые, грузоподъемность до 5 т |  |  |  | маш.-ч | 0.02 | 1.1 | 0.06934 |  |  | 614.94 |  | 42.64 | [28 empty] | Автомобили бортовые, грузоподъемность до 5 т
| 4-100-040 | ОТм(Зтм) Средний разряд машинистов 4 |  |  |  | чел.-ч | 0.02 | 1.1 | 0.06934 |  |  | 382.26 |  | 26.51 | [32 empty] | ОТм(Зтм) Средний разряд машинистов 4
| 4 | М |  |  |  | 12: 579.42 | [27 empty] | М
| 01.7.06.05-0041 | Ленты изоляционные хлопчатобумажные прорезиненные для электромонтажных и ремонтных работ, цвет черный, ширина 20 мм, толщина 0,35 мм |  |  |  | м | 13.33 |  | 42.0135 | 5.87 | 0.95 | 5.58 |  | 234.44 | [28 empty] | Ленты изоляционные хлопчатобумажные прорезиненные для электромонтажных и ремонтных работ, цвет черный, ширина 20 мм, толщина 0,35 мм
| 01.7.07.20-0002 | Тальк молотый, сорт I |  |  |  | т | 0.0006 |  | 0.0018911 | 43821.53 | 1.35 | 59159.07 |  | 111.88 | [28 empty] | Тальк молотый, сорт I
| 14.4.02.04-0142 | Краска масляная МА-0115, мумия, сурик железный |  |  |  | кг | 0.02 |  | 0.063036 | 79.88 | 1.73 | 138.19 |  | 8.71 | [28 empty] | Краска масляная МА-0115, мумия, сурик железный
| 20.2.01.05-0003 | Гильзы кабельные медные 6 мм |  |  |  | 100 шт | 0.05 |  | 0.15759 | 696.63 | 1.26 | 877.75 |  | 138.32 | [28 empty] | Гильзы кабельные медные 6 мм
| 20.2.02.01-0012 | Втулки полипропиленовые, диаметр 22 мм |  |  |  | 1000 шт | 0.0122 |  | 0.038452 | 1610.33 | 1.39 | 2238.36 |  | 86.07 | [28 empty] | Втулки полипропиленовые, диаметр 22 мм
|  | Итого прямые затраты |  |  |  | 12: 7777.72 | [29 empty] | Итого прямые затраты
24.1 | 421/пр_2020_п.75_пп.а | Вспомогательные ненормируемые материальные ресурсы |  |  |  | 4: %; 5: 2; 7: 2; 12: 126.97 | [33 empty] | Вспомогательные ненормируемые материальные ресурсы
|  | ФОТ |  |  |  | 12: 7045.46 | [30 empty] | ФОТ
| Пр/812-049.3-1 | НР Электротехнические установки на других объектах |  |  |  | 4: %; 5: 97; 7: 97; 12: 6834.1 | [30 empty] | НР Электротехнические установки на других объектах
| Пр/774-049.3 | СП Электротехнические установки на других объектах |  |  |  | 4: %; 5: 51; 7: 51; 12: 3593.18 | [30 empty] | СП Электротехнические установки на других объектах
|  | Всего по позиции |  |  |  | 10: 5816.35; 12: 18331.97 | [31 empty] | Всего по позиции
25 | ТЦ_25.3.17.00_52_5260294545_08.10.2025_02_1.1 | Кабель силовой гибкий с медными жилами с ПВХ изоляцией в оболочке из ПВХ КГВВнг(А)-LS 3х1,5 ГОСТ24334-2020 Россия |  |  |  | м | 330 | 1 | 330 |  |  | 76.33 |  | 25188.9 | [24 empty] | Кабель силовой гибкий с медными жилами с ПВХ изоляцией в оболочке из ПВХ КГВВнг(А)-LS 3х1,5 ГОСТ24334-2020 Россия
|  | (Материалы) | [46 empty] | (Материалы)
|  | Всего по позиции |  |  |  | 12: 25188.9 | [31 empty] | Всего по позиции
26 | ГЭСНм08-02-148-01 | Кабель до 35 кВ в проложенных трубах, блоках и коробах, масса 1 м кабеля: до 1 кг |  |  |  | 4: 100 м; 5: 4.72; 6: 1; 7: 4.72 | [24 empty] | Кабель до 35 кВ в проложенных трубах, блоках и коробах, масса 1 м кабеля: до 1 кг
|  | Объем=(28+6+24+2+1+284+93+34) / 100 | [37 empty] | Объем=(28+6+24+2+1+284+93+34) / 100
| 421/пр_2020_прил.10_т.5_п.9.3_гр.4 | Производство ремонтно-строительных работ осуществляется в стесненных условиях населенных пунктов: территорий общего пользования ОЗП=1,1; ЭМ=1,1 к расх.; ЗПМ=1,1; ТЗ=1,1; ТЗМ=1,1 | [38 empty] | Производство ремонтно-строительных работ осуществляется в стесненных условиях населенных пунктов: территорий общего пользования ОЗП=1,1; ЭМ=1,1 к расх.; ЗПМ=1,1; ТЗ=1,1; ТЗМ=1,1
| 1 | ОТ(ЗТ) |  |  |  | 4: чел.-ч; 7: 51.5046; 12: 19247.28 | [27 empty] | ОТ(ЗТ)
| 1-100-38 | Средний разряд работы 3,8 |  |  |  | чел.-ч | 9.92 | 1.1 | 51.5046 |  |  | 373.7 |  | 19247.28 | [28 empty] | Средний разряд работы 3,8
| 2 | ЭМ |  |  |  | 12: 2491.36 | [27 empty] | ЭМ
|  | ОТм(ЗТм) |  |  |  | 4: чел.-ч; 7: 2.0768; 12: 930.15 | [27 empty] | ОТм(ЗТм)
| 91.05.05-015 | Краны на автомобильном ходу, грузоподъемность 16 т |  |  |  | маш.-ч | 0.2 | 1.1 | 1.0384 |  |  | 1589.3 |  | 1650.33 | [28 empty] | Краны на автомобильном ходу, грузоподъемность 16 т
| 4-100-060 | ОТм(Зтм) Средний разряд машинистов 6 |  |  |  | чел.-ч | 0.2 | 1.1 | 1.0384 |  |  | 513.49 |  | 533.21 | [32 empty] | ОТм(Зтм) Средний разряд машинистов 6
| 91.06.01-003 | Домкраты гидравлические, грузоподъемность 63-100 т |  |  |  | маш.-ч | 2.4 | 1.1 | 12.4608 |  |  | 2.81 |  | 35.01 | [28 empty] | Домкраты гидравлические, грузоподъемность 63-100 т
| 91.06.03-061 | Лебедки электрические тяговым усилием до 12,26 кН (1,25 т) |  |  |  | маш.-ч | 2.4 | 1.1 | 12.4608 | 8.84 | 1.52 | 13.44 |  | 167.47 | [28 empty] | Лебедки электрические тяговым усилием до 12,26 кН (1,25 т)
| 91.14.02-001 | Автомобили бортовые, грузоподъемность до 5 т |  |  |  | маш.-ч | 0.2 | 1.1 | 1.0384 |  |  | 614.94 |  | 638.55 | [28 empty] | Автомобили бортовые, грузоподъемность до 5 т
| 4-100-040 | ОТм(Зтм) Средний разряд машинистов 4 |  |  |  | чел.-ч | 0.2 | 1.1 | 1.0384 |  |  | 382.26 |  | 396.94 | [32 empty] | ОТм(Зтм) Средний разряд машинистов 4
| 4 | М |  |  |  | 12: 3596.85 | [27 empty] | М
| 01.7.06.07-0002 | Ленты монтажные из пластмассы для бандажирования проводов, скрепляются пластмассовыми кнопками, ширина 10 мм |  |  |  | 10 м | 0.096 |  | 0.45312 | 37.71 | 1.63 | 61.47 |  | 27.85 | [28 empty] | Ленты монтажные из пластмассы для бандажирования проводов, скрепляются пластмассовыми кнопками, ширина 10 мм
| 10.3.02.03-0011 | Припои оловянно-свинцовые бессурьмянистые, марка ПОС30 |  |  |  | кг | 0.5 |  | 2.36 | 931.11 | 1.61 | 1499.09 |  | 3537.85 | [28 empty] | Припои оловянно-свинцовые бессурьмянистые, марка ПОС30
| 14.4.03.03-0002 | Лак битумный БТ-123 |  |  |  | т | 6e-05 |  | 0.0002832 | 82698.14 | 1.33 | 109988.53 |  | 31.15 | [28 empty] | Лак битумный БТ-123
|  | Итого прямые затраты |  |  |  | 12: 26265.64 | [29 empty] | Итого прямые затраты
26.1 | 421/пр_2020_п.75_пп.а | Вспомогательные ненормируемые материальные ресурсы |  |  |  | 4: %; 5: 2; 7: 2; 12: 349.95 | [33 empty] | Вспомогательные ненормируемые материальные ресурсы
|  | ФОТ |  |  |  | 12: 20177.43 | [30 empty] | ФОТ
| Пр/812-049.3-1 | НР Электротехнические установки на других объектах |  |  |  | 4: %; 5: 97; 7: 97; 12: 19572.11 | [30 empty] | НР Электротехнические установки на других объектах
| Пр/774-049.3 | СП Электротехнические установки на других объектах |  |  |  | 4: %; 5: 51; 7: 51; 12: 10290.49 | [30 empty] | СП Электротехнические установки на других объектах
|  | Всего по позиции |  |  |  | 10: 11965.72; 12: 56478.19 | [31 empty] | Всего по позиции
27 | ФСБЦ-21.1.06.07-1128 | Кабель силовой с алюминиевыми жилами АВБШв 5х16ок(N, PE)-660 |  |  |  | 1000 м | 0.491 | 1 | 0.491 | 161859.17 | 1.23 | 199086.78 |  | 97751.61 | [24 empty] | Кабель силовой с алюминиевыми жилами АВБШв 5х16ок(N, PE)-660
|  | (Материалы) | [46 empty] | (Материалы)
|  | Объем=491 / 1000 | [37 empty] | Объем=491 / 1000
|  | Всего по позиции |  |  |  | 12: 97751.61 | [31 empty] | Всего по позиции
Установка опор Акация-4.5-ц Т0 GW (RAL 1035) высотой 4.5м-11шт | [37 empty] | Установка опор Акация-4.5-ц Т0 GW (RAL 1035) высотой 4.5м-11шт
28 | ГЭСН01-02-057-02 | Разработка грунта вручную в траншеях глубиной до 2 м без креплений с откосами, группа грунтов: 2 |  |  |  | 4: 100 м3; 5: 0.0223; 6: 1; 7: 0.0223 | [24 empty] | Разработка грунта вручную в траншеях глубиной до 2 м без креплений с откосами, группа грунтов: 2
|  | Объем=2,23 / 100 | [37 empty] | Объем=2,23 / 100
| 421/пр_2020_прил.10_т.5_п.9.3_гр.3 | Производство ремонтно-строительных работ осуществляется в стесненных условиях населенных пунктов: территорий общего пользования ОЗП=1,1; ЭМ=1,1 к расх.; ЗПМ=1,1; ТЗ=1,1; ТЗМ=1,1 | [38 empty] | Производство ремонтно-строительных работ осуществляется в стесненных условиях населенных пунктов: территорий общего пользования ОЗП=1,1; ЭМ=1,1 к расх.; ЗПМ=1,1; ТЗ=1,1; ТЗМ=1,1
| 1 | ОТ(ЗТ) |  |  |  | 4: чел.-ч; 7: 3.7776; 12: 1174.61 | [27 empty] | ОТ(ЗТ)
| 1-100-20 | Средний разряд работы 2,0 |  |  |  | чел.-ч | 154 | 1.1 | 3.7776 |  |  | 310.94 |  | 1174.61 | [28 empty] | Средний разряд работы 2,0
|  | Итого прямые затраты |  |  |  | 12: 1174.61 | [29 empty] | Итого прямые затраты
|  | ФОТ |  |  |  | 12: 1174.61 | [30 empty] | ФОТ
| Пр/812-001.2-1 | НР Земляные работы, выполняемые ручным способом |  |  |  | 4: %; 5: 89; 7: 89; 12: 1045.4 | [30 empty] | НР Земляные работы, выполняемые ручным способом
| Пр/774-001.2 | СП Земляные работы, выполняемые ручным способом |  |  |  | 4: %; 5: 40; 7: 40; 12: 469.84 | [30 empty] | СП Земляные работы, выполняемые ручным способом
|  | Всего по позиции |  |  |  | 10: 120621.08; 12: 2689.85 | [31 empty] | Всего по позиции
29 | ГЭСН01-02-061-01 | Засыпка вручную траншей, пазух котлованов и ям, группа грунтов: 1 |  |  |  | 4: 100 м3; 5: 0.0078; 6: 1; 7: 0.0078 | [24 empty] | Засыпка вручную траншей, пазух котлованов и ям, группа грунтов: 1
|  | Объем=0,78 / 100 | [37 empty] | Объем=0,78 / 100
| 421/пр_2020_прил.10_т.5_п.9.3_гр.3 | Производство ремонтно-строительных работ осуществляется в стесненных условиях населенных пунктов: территорий общего пользования ОЗП=1,1; ЭМ=1,1 к расх.; ЗПМ=1,1; ТЗ=1,1; ТЗМ=1,1 | [38 empty] | Производство ремонтно-строительных работ осуществляется в стесненных условиях населенных пунктов: территорий общего пользования ОЗП=1,1; ЭМ=1,1 к расх.; ЗПМ=1,1; ТЗ=1,1; ТЗМ=1,1
| 1 | ОТ(ЗТ) |  |  |  | 4: чел.-ч; 7: 0.75933; 12: 226.36 | [27 empty] | ОТ(ЗТ)
| 1-100-15 | Средний разряд работы 1,5 |  |  |  | чел.-ч | 88.5 | 1.1 | 0.75933 |  |  | 298.11 |  | 226.36 | [28 empty] | Средний разряд работы 1,5
|  | Итого прямые затраты |  |  |  | 12: 226.36 | [29 empty] | Итого прямые затраты
|  | ФОТ |  |  |  | 12: 226.36 | [30 empty] | ФОТ
| Пр/812-001.2-1 | НР Земляные работы, выполняемые ручным способом |  |  |  | 4: %; 5: 89; 7: 89; 12: 201.46 | [30 empty] | НР Земляные работы, выполняемые ручным способом
| Пр/774-001.2 | СП Земляные работы, выполняемые ручным способом |  |  |  | 4: %; 5: 40; 7: 40; 12: 90.54 | [30 empty] | СП Земляные работы, выполняемые ручным способом
|  | Всего по позиции |  |  |  | 10: 66456.41; 12: 518.36 | [31 empty] | Всего по позиции
30 | ФСБЦ-02.3.01.02-1102 | Песок природный для строительных работ I класс, мелкий |  |  |  | м3 | 0.78 | 1 | 0.78 |  |  | 932.3 |  | 727.19 | [24 empty] | Песок природный для строительных работ I класс, мелкий
|  | (Материалы) | [46 empty] | (Материалы)
|  | Всего по позиции |  |  |  | 12: 727.19 | [31 empty] | Всего по позиции
31 | ГЭСН09-08-001-01 | Установка металлических столбов высотой до 4 м: с погружением в бетонное основание /ЗДФ D108 H1,2/ |  |  |  | 4: 100 шт; 5: 0.11; 6: 1; 7: 0.11 | [24 empty] | Установка металлических столбов высотой до 4 м: с погружением в бетонное основание /ЗДФ D108 H1,2/
|  | Объем=11 / 100 | [37 empty] | Объем=11 / 100
| 421/пр_2020_прил.10_т.5_п.9.3_гр.3 | Производство ремонтно-строительных работ осуществляется в стесненных условиях населенных пунктов: территорий общего пользования ОЗП=1,1; ЭМ=1,1 к расх.; ЗПМ=1,1; ТЗ=1,1; ТЗМ=1,1 | [38 empty] | Производство ремонтно-строительных работ осуществляется в стесненных условиях населенных пунктов: территорий общего пользования ОЗП=1,1; ЭМ=1,1 к расх.; ЗПМ=1,1; ТЗ=1,1; ТЗМ=1,1
| 1 | ОТ(ЗТ) |  |  |  | 4: чел.-ч; 7: 4.3124; 12: 1463.94 | [27 empty] | ОТ(ЗТ)
| 1-100-30 | Средний разряд работы 3,0 |  |  |  | чел.-ч | 35.64 | 1.1 | 4.3124 |  |  | 339.47 |  | 1463.94 | [28 empty] | Средний разряд работы 3,0
| 2 | ЭМ |  |  |  | 12: 4989.9 | [27 empty] | ЭМ
|  | ОТм(ЗТм) |  |  |  | 4: чел.-ч; 7: 2.7201; 12: 1189.39 | [27 empty] | ОТм(ЗТм)
| 91.04.01-031 | Машины бурильно-крановые на автомобильном ходу, диаметр бурения до 800 мм, глубина бурения до 5 м |  |  |  | маш.-ч | 10.93 | 1.1 | 1.3225 | 2088.77 | 1.28 | 2673.63 |  | 3535.96 | [28 empty] | Машины бурильно-крановые на автомобильном ходу, диаметр бурения до 800 мм, глубина бурения до 5 м
| 4-100-050 | ОТм(Зтм) Средний разряд машинистов 5 |  |  |  | чел.-ч | 10.93 | 1.1 | 1.3225 |  |  | 439.32 |  | 581.01 | [32 empty] | ОТм(Зтм) Средний разряд машинистов 5
| 91.14.01-003 | Автобетоносмесители, объем барабана 6 м3 |  |  |  | маш.-ч | 10.74 | 1.1 | 1.2995 | 788.55 | 1.36 | 1072.43 |  | 1393.67 | [28 empty] | Автобетоносмесители, объем барабана 6 м3
| 4-100-050 | ОТм(Зтм) Средний разряд машинистов 5 |  |  |  | чел.-ч | 10.74 | 1.1 | 1.2995 |  |  | 439.32 |  | 570.91 | [32 empty] | ОТм(Зтм) Средний разряд машинистов 5
| 91.14.02-001 | Автомобили бортовые, грузоподъемность до 5 т |  |  |  | маш.-ч | 0.81 | 1.1 | 0.09801 |  |  | 614.94 |  | 60.27 | [28 empty] | Автомобили бортовые, грузоподъемность до 5 т
| 4-100-040 | ОТм(Зтм) Средний разряд машинистов 4 |  |  |  | чел.-ч | 0.81 | 1.1 | 0.09801 |  |  | 382.26 |  | 37.47 | [32 empty] | ОТм(Зтм) Средний разряд машинистов 4
| 4 | М |  |  |  | 12: 573.4 | [27 empty] | М
| 11.1.03.01-0001 | Бруски строганные хвойных пород (сосна, ель), размеры 50х50 мм, сорт АВ |  |  |  | м3 | 0.13975 |  | 0.015373 | 39263.81 | 0.95 | 37300.62 |  | 573.4 | [28 empty] | Бруски строганные хвойных пород (сосна, ель), размеры 50х50 мм, сорт АВ
Н | 04.1.02.05 | Смеси бетонные тяжелого бетона |  |  |  | 4: м3; 5: 6.34; 7: 0.6974 | [35 empty] | Смеси бетонные тяжелого бетона
Н | 07.2.07.11 | Стойки металлические опорные |  |  |  | 4: шт; 5: 100; 7: 11 | [35 empty] | Стойки металлические опорные
|  | Итого прямые затраты |  |  |  | 12: 8216.63 | [29 empty] | Итого прямые затраты
|  | ФОТ |  |  |  | 12: 2653.33 | [30 empty] | ФОТ
| Пр/812-009.0-1 | НР Строительные металлические конструкции |  |  |  | 4: %; 5: 93; 7: 93; 12: 2467.6 | [30 empty] | НР Строительные металлические конструкции
| Пр/774-009.0 | СП Строительные металлические конструкции |  |  |  | 4: %; 5: 62; 7: 62; 12: 1645.06 | [30 empty] | СП Строительные металлические конструкции
|  | Всего по позиции |  |  |  | 10: 112084.45; 12: 12329.29 | [31 empty] | Всего по позиции
32 | ТЦ_07.2.02.01_52_5243038012_08.10.2025_02_2.1 | Закладная деталь фундамента ЗДФ D108 H1,2 (220х160х12) М 16-хц |  |  |  | шт | 11 | 1 | 11 |  |  | 8481.84 |  | 93300.24 | [24 empty] | Закладная деталь фундамента ЗДФ D108 H1,2 (220х160х12) М 16-хц
|  | (Материалы) | [46 empty] | (Материалы)
|  | Всего по позиции |  |  |  | 12: 93300.24 | [31 empty] | Всего по позиции
33 | ФСБЦ-04.1.02.05-0264 | Смеси бетонные тяжелого бетона (БСТ) на щебне из гравия, класс В15, F(1)200, W6 |  |  |  | м3 | 2.23 | 1 | 2.23 | 4768.61 | 1.36 | 6485.31 |  | 14462.24 | [24 empty] | Смеси бетонные тяжелого бетона (БСТ) на щебне из гравия, класс В15, F(1)200, W6
|  | (Материалы) | [46 empty] | (Материалы)
|  | Всего по позиции |  |  |  | 12: 14462.24 | [31 empty] | Всего по позиции
34 | ГЭСН33-05-010-03 | Установка опор наружного освещения металлических: типа "торшер" |  |  |  | 4: шт; 5: 11; 6: 1; 7: 11 | [24 empty] | Установка опор наружного освещения металлических: типа "торшер"
| 421/пр_2020_прил.10_т.5_п.9.3_гр.3 | Производство ремонтно-строительных работ осуществляется в стесненных условиях населенных пунктов: территорий общего пользования ОЗП=1,1; ЭМ=1,1 к расх.; ЗПМ=1,1; ТЗ=1,1; ТЗМ=1,1 | [38 empty] | Производство ремонтно-строительных работ осуществляется в стесненных условиях населенных пунктов: территорий общего пользования ОЗП=1,1; ЭМ=1,1 к расх.; ЗПМ=1,1; ТЗ=1,1; ТЗМ=1,1
| 1 | ОТ(ЗТ) |  |  |  | 4: чел.-ч; 7: 27.588; 12: 10594.16 | [27 empty] | ОТ(ЗТ)
| 2-100-02 | Рабочий 2 разряда |  |  |  | чел.-ч | 0.09 | 1.1 | 1.089 |  |  | 310.94 |  | 338.61 | [28 empty] | Рабочий 2 разряда
| 2-100-03 | Рабочий 3 разряда |  |  |  | чел.-ч | 0.73 | 1.1 | 8.833 |  |  | 339.47 |  | 2998.54 | [28 empty] | Рабочий 3 разряда
| 2-100-04 | Рабочий 4 разряда |  |  |  | чел.-ч | 0.73 | 1.1 | 8.833 |  |  | 382.26 |  | 3376.5 | [28 empty] | Рабочий 4 разряда
| 2-100-05 | Рабочий 5 разряда |  |  |  | чел.-ч | 0.73 | 1.1 | 8.833 |  |  | 439.32 |  | 3880.51 | [28 empty] | Рабочий 5 разряда
| 2 | ЭМ |  |  |  | 12: 2555.17 | [27 empty] | ЭМ
|  | ОТм(ЗТм) |  |  |  | 4: чел.-ч; 7: 1.694; 12: 842.93 | [27 empty] | ОТм(ЗТм)
| 91.05.05-015 | Краны на автомобильном ходу, грузоподъемность 16 т |  |  |  | маш.-ч | 0.11 | 1.1 | 1.331 |  |  | 1589.3 |  | 2115.36 | [28 empty] | Краны на автомобильном ходу, грузоподъемность 16 т
| 4-100-060 | ОТм(Зтм) Средний разряд машинистов 6 |  |  |  | чел.-ч | 0.11 | 1.1 | 1.331 |  |  | 513.49 |  | 683.46 | [32 empty] | ОТм(Зтм) Средний разряд машинистов 6
| 91.14.04-001 | Тягачи седельные, нагрузка на седельно-сцепное устройство до 12 т |  |  |  | маш.-ч | 0.03 | 1.1 | 0.363 | 781.38 | 1.33 | 1039.24 |  | 377.24 | [28 empty] | Тягачи седельные, нагрузка на седельно-сцепное устройство до 12 т
| 4-100-050 | ОТм(Зтм) Средний разряд машинистов 5 |  |  |  | чел.-ч | 0.03 | 1.1 | 0.363 |  |  | 439.32 |  | 159.47 | [32 empty] | ОТм(Зтм) Средний разряд машинистов 5
| 91.14.05-012 | Полуприцепы общего назначения, грузоподъемность до 15 т |  |  |  | маш.-ч | 0.03 | 1.1 | 0.363 | 105.74 | 1.63 | 172.36 |  | 62.57 | [28 empty] | Полуприцепы общего назначения, грузоподъемность до 15 т
Н | 07.4.03.06 | Опора наружного освещения металлическая с фланцевым соединением |  |  |  | 4: шт; 5: 1; 7: 11 | [35 empty] | Опора наружного освещения металлическая с фланцевым соединением
|  | Итого прямые затраты |  |  |  | 12: 13992.26 | [29 empty] | Итого прямые затраты
|  | ФОТ |  |  |  | 12: 11437.09 | [30 empty] | ФОТ
| Пр/812-027.0-1 | НР Линии электропередачи |  |  |  | 4: %; 5: 103; 7: 103; 12: 11780.2 | [30 empty] | НР Линии электропередачи
| Пр/774-027.0 | СП Линии электропередачи |  |  |  | 4: %; 5: 60; 7: 60; 12: 6862.25 | [30 empty] | СП Линии электропередачи
|  | Всего по позиции |  |  |  | 10: 2966.79; 12: 32634.71 | [31 empty] | Всего по позиции
35 | ТЦ_07.4.03.06_52_5243038012_08.10.2025_02_3.1 | Опора несиловая фланцевая круглоконическая со шлифованным швом Акация-4,5-ц Т0 GW (RAL 1035) с комплектом крепежа М 16оц, класс прочности 5.8(шпилька 165мм оц-4шт; гайка-16шт; шайба-16шт; шайба. гров.-8шт) |  |  |  | шт | 11 | 1 | 11 |  |  | 36753.83 |  | 404292.13 | [24 empty] | Опора несиловая фланцевая круглоконическая со шлифованным швом Акация-4,5-ц Т0 GW (RAL 1035) с комплектом крепежа М 16оц, класс прочности 5.8(шпилька 165мм оц-4шт; гайка-16шт; шайба-16шт; шайба. гров.-8шт)
|  | (Материалы) | [46 empty] | (Материалы)
|  | Всего по позиции |  |  |  | 12: 404292.13 | [31 empty] | Всего по позиции
Установка опор Делоникс-10,0-ц ТО GW (RAL1035) высотой 10 м с закладной деталью - 4шт и Делоникс-10,0-ц Ф60 GW (RAL1035) высотой 10 м с закладной деталью-9 шт. | [37 empty] | Установка опор Делоникс-10,0-ц ТО GW (RAL1035) высотой 10 м с закладной деталью - 4шт и Делоникс-10,0-ц Ф60 GW (RAL1035) высотой 10 м с закладной деталью-9 шт.
36 | ГЭСН01-02-031-04 | Бурение ям глубиной до 2 м бурильно-крановыми машинами: на автомобиле, группа грунтов 2 |  |  |  | 4: 100 шт; 5: 0.13; 6: 1; 7: 0.13 | [24 empty] | Бурение ям глубиной до 2 м бурильно-крановыми машинами: на автомобиле, группа грунтов 2
|  | Объем=13 / 100 | [37 empty] | Объем=13 / 100
| 421/пр_2020_прил.10_т.5_п.9.3_гр.3 | Производство ремонтно-строительных работ осуществляется в стесненных условиях населенных пунктов: территорий общего пользования ОЗП=1,1; ЭМ=1,1 к расх.; ЗПМ=1,1; ТЗ=1,1; ТЗМ=1,1 | [38 empty] | Производство ремонтно-строительных работ осуществляется в стесненных условиях населенных пунктов: территорий общего пользования ОЗП=1,1; ЭМ=1,1 к расх.; ЗПМ=1,1; ТЗ=1,1; ТЗМ=1,1
| 1 | ОТ(ЗТ) |  |  |  | 4: чел.-ч; 7: 1.8733; 12: 582.48 | [27 empty] | ОТ(ЗТ)
| 1-100-20 | Средний разряд работы 2,0 |  |  |  | чел.-ч | 13.1 | 1.1 | 1.8733 |  |  | 310.94 |  | 582.48 | [28 empty] | Средний разряд работы 2,0
| 2 | ЭМ |  |  |  | 12: 5467.31 | [27 empty] | ЭМ
|  | ОТм(ЗТм) |  |  |  | 4: чел.-ч; 7: 2.0449; 12: 898.37 | [27 empty] | ОТм(ЗТм)
| 91.04.01-031 | Машины бурильно-крановые на автомобильном ходу, диаметр бурения до 800 мм, глубина бурения до 5 м |  |  |  | маш.-ч | 14.3 | 1.1 | 2.0449 | 2088.77 | 1.28 | 2673.63 |  | 5467.31 | [28 empty] | Машины бурильно-крановые на автомобильном ходу, диаметр бурения до 800 мм, глубина бурения до 5 м
| 4-100-050 | ОТм(Зтм) Средний разряд машинистов 5 |  |  |  | чел.-ч | 14.3 | 1.1 | 2.0449 |  |  | 439.32 |  | 898.37 | [32 empty] | ОТм(Зтм) Средний разряд машинистов 5
|  | Итого прямые затраты |  |  |  | 12: 6948.16 | [29 empty] | Итого прямые затраты
|  | ФОТ |  |  |  | 12: 1480.85 | [30 empty] | ФОТ
| Пр/812-001.4-1 | НР Земляные работы, выполняемые по другим видам работ (подготовительным, сопутствующим, укрепительным) |  |  |  | 4: %; 5: 89; 7: 89; 12: 1317.96 | [30 empty] | НР Земляные работы, выполняемые по другим видам работ (подготовительным, сопутствующим, укрепительным)
| Пр/774-001.4 | СП Земляные работы, выполняемые по другим видам работ (подготовительным, сопутствующим, укрепительным) |  |  |  | 4: %; 5: 41; 7: 41; 12: 607.15 | [30 empty] | СП Земляные работы, выполняемые по другим видам работ (подготовительным, сопутствующим, укрепительным)
|  | Всего по позиции |  |  |  | 10: 68255.92; 12: 8873.27 | [31 empty] | Всего по позиции
37 | ГЭСН01-02-061-01 | Засыпка вручную траншей, пазух котлованов и ям, группа грунтов: 1 песком |  |  |  | 4: 100 м3; 5: 0.0103; 6: 1; 7: 0.0103 | [24 empty] | Засыпка вручную траншей, пазух котлованов и ям, группа грунтов: 1 песком
|  | Объем=1,03 / 100 | [37 empty] | Объем=1,03 / 100
| 421/пр_2020_прил.10_т.5_п.9.3_гр.3 | Производство ремонтно-строительных работ осуществляется в стесненных условиях населенных пунктов: территорий общего пользования ОЗП=1,1; ЭМ=1,1 к расх.; ЗПМ=1,1; ТЗ=1,1; ТЗМ=1,1 | [38 empty] | Производство ремонтно-строительных работ осуществляется в стесненных условиях населенных пунктов: территорий общего пользования ОЗП=1,1; ЭМ=1,1 к расх.; ЗПМ=1,1; ТЗ=1,1; ТЗМ=1,1
| 1 | ОТ(ЗТ) |  |  |  | 4: чел.-ч; 7: 1.0027; 12: 298.92 | [27 empty] | ОТ(ЗТ)
| 1-100-15 | Средний разряд работы 1,5 |  |  |  | чел.-ч | 88.5 | 1.1 | 1.0027 |  |  | 298.11 |  | 298.92 | [28 empty] | Средний разряд работы 1,5
|  | Итого прямые затраты |  |  |  | 12: 298.92 | [29 empty] | Итого прямые затраты
|  | ФОТ |  |  |  | 12: 298.92 | [30 empty] | ФОТ
| Пр/812-001.2-1 | НР Земляные работы, выполняемые ручным способом |  |  |  | 4: %; 5: 89; 7: 89; 12: 266.04 | [30 empty] | НР Земляные работы, выполняемые ручным способом
| Пр/774-001.2 | СП Земляные работы, выполняемые ручным способом |  |  |  | 4: %; 5: 40; 7: 40; 12: 119.57 | [30 empty] | СП Земляные работы, выполняемые ручным способом
|  | Всего по позиции |  |  |  | 10: 66459.22; 12: 684.53 | [31 empty] | Всего по позиции
38 | ФСБЦ-02.3.01.02-1102 | Песок природный для строительных работ I класс, мелкий |  |  |  | м3 | 1.03 | 1 | 1.03 |  |  | 932.3 |  | 960.27 | [24 empty] | Песок природный для строительных работ I класс, мелкий
|  | (Материалы) | [46 empty] | (Материалы)
|  | Всего по позиции |  |  |  | 12: 960.27 | [31 empty] | Всего по позиции
39 | ГЭСН08-01-002-02 | Устройство основания под фундаменты: щебеночного |  |  |  | 4: м3; 5: 0.64; 6: 1; 7: 0.64 | [24 empty] | Устройство основания под фундаменты: щебеночного
| 421/пр_2020_прил.10_т.5_п.9.3_гр.3 | Производство ремонтно-строительных работ осуществляется в стесненных условиях населенных пунктов: территорий общего пользования ОЗП=1,1; ЭМ=1,1 к расх.; ЗПМ=1,1; ТЗ=1,1; ТЗМ=1,1 | [38 empty] | Производство ремонтно-строительных работ осуществляется в стесненных условиях населенных пунктов: территорий общего пользования ОЗП=1,1; ЭМ=1,1 к расх.; ЗПМ=1,1; ТЗ=1,1; ТЗМ=1,1
| 1 | ОТ(ЗТ) |  |  |  | 4: чел.-ч; 7: 0.5984; 12: 189.48 | [27 empty] | ОТ(ЗТ)
| 1-100-22 | Средний разряд работы 2,2 |  |  |  | чел.-ч | 0.85 | 1.1 | 0.5984 |  |  | 316.65 |  | 189.48 | [28 empty] | Средний разряд работы 2,2
| 2 | ЭМ |  |  |  | 12: 67.8 | [27 empty] | ЭМ
|  | ОТм(ЗТм) |  |  |  | 4: чел.-ч; 7: 0.04928; 12: 21.65 | [27 empty] | ОТм(ЗТм)
| 91.06.05-057 | Погрузчики одноковшовые универсальные фронтальные пневмоколесные, номинальная вместимость основного ковша 1,5 м3, грузоподъемность 3 т |  |  |  | маш.-ч | 0.07 | 1.1 | 0.04928 |  |  | 1275.07 |  | 62.84 | [28 empty] | Погрузчики одноковшовые универсальные фронтальные пневмоколесные, номинальная вместимость основного ковша 1,5 м3, грузоподъемность 3 т
| 4-100-050 | ОТм(Зтм) Средний разряд машинистов 5 |  |  |  | чел.-ч | 0.07 | 1.1 | 0.04928 |  |  | 439.32 |  | 21.65 | [32 empty] | ОТм(Зтм) Средний разряд машинистов 5
| 91.08.09-024 | Трамбовки пневматические при работе от стационарного компрессора |  |  |  | маш.-ч | 0.4 | 1.1 | 0.2816 |  |  | 17.63 |  | 4.96 | [28 empty] | Трамбовки пневматические при работе от стационарного компрессора
| 4 | М |  |  |  | 12: 2.77 | [27 empty] | М
| 01.7.03.01-0001 | Вода |  |  |  | 4: м3; 5: 0.15; 7: 0.096; 10: 28.87; 12: 2.77 | [28 empty] | Вода
Н | 02.2.05.04 | Щебень |  |  |  | 4: м3; 5: 1.15; 7: 0.736 | [35 empty] | Щебень
|  | Итого прямые затраты |  |  |  | 12: 281.7 | [29 empty] | Итого прямые затраты
|  | ФОТ |  |  |  | 12: 211.13 | [30 empty] | ФОТ
| Пр/812-008.0-1 | НР Конструкции из кирпича и блоков |  |  |  | 4: %; 5: 110; 7: 110; 12: 232.24 | [30 empty] | НР Конструкции из кирпича и блоков
| Пр/774-008.0 | СП Конструкции из кирпича и блоков |  |  |  | 4: %; 5: 69; 7: 69; 12: 145.68 | [30 empty] | СП Конструкции из кирпича и блоков
|  | Всего по позиции |  |  |  | 10: 1030.66; 12: 659.62 | [31 empty] | Всего по позиции
40 | ФСБЦ-02.2.05.04-2086 | Щебень из плотных горных пород для строительных работ М 400, фракция 20-40 мм |  |  |  | м3 | 0.736 | 1 | 0.736 |  |  | 1584.49 |  | 1166.18 | [24 empty] | Щебень из плотных горных пород для строительных работ М 400, фракция 20-40 мм
|  | (Материалы) | [46 empty] | (Материалы)
|  | Всего по позиции |  |  |  | 12: 1166.18 | [31 empty] | Всего по позиции
41 | ГЭСН06-03-004-10 | Установка стальных конструкций, остающихся в теле бетона |  |  |  | 4: т; 5: 1.066; 6: 1; 7: 1.066 | [24 empty] | Установка стальных конструкций, остающихся в теле бетона
|  | Объем=13*0,082 | [37 empty] | Объем=13*0,082
| 421/пр_2020_прил.10_т.5_п.9.3_гр.3 | Производство ремонтно-строительных работ осуществляется в стесненных условиях населенных пунктов: территорий общего пользования ОЗП=1,1; ЭМ=1,1 к расх.; ЗПМ=1,1; ТЗ=1,1; ТЗМ=1,1 | [38 empty] | Производство ремонтно-строительных работ осуществляется в стесненных условиях населенных пунктов: территорий общего пользования ОЗП=1,1; ЭМ=1,1 к расх.; ЗПМ=1,1; ТЗ=1,1; ТЗМ=1,1
| 1 | ОТ(ЗТ) |  |  |  | 4: чел.-ч; 7: 49.8355; 12: 19050.12 | [27 empty] | ОТ(ЗТ)
| 1-100-40 | Средний разряд работы 4,0 |  |  |  | чел.-ч | 42.5 | 1.1 | 49.8355 |  |  | 382.26 |  | 19050.12 | [28 empty] | Средний разряд работы 4,0
| 2 | ЭМ |  |  |  | 12: 5352.68 | [27 empty] | ЭМ
|  | ОТм(ЗТм) |  |  |  | 4: чел.-ч; 7: 4.878; 12: 2133.96 | [27 empty] | ОТм(ЗТм)
| 91.05.05-015 | Краны на автомобильном ходу, грузоподъемность 16 т |  |  |  | маш.-ч | 1.75 | 1.1 | 2.052 |  |  | 1589.3 |  | 3261.32 | [28 empty] | Краны на автомобильном ходу, грузоподъемность 16 т
| 4-100-060 | ОТм(Зтм) Средний разряд машинистов 6 |  |  |  | чел.-ч | 1.75 | 1.1 | 2.052 |  |  | 513.49 |  | 1053.71 | [32 empty] | ОТм(Зтм) Средний разряд машинистов 6
| 91.14.02-001 | Автомобили бортовые, грузоподъемность до 5 т |  |  |  | маш.-ч | 2.41 | 1.1 | 2.826 |  |  | 614.94 |  | 1737.8 | [28 empty] | Автомобили бортовые, грузоподъемность до 5 т
| 4-100-040 | ОТм(Зтм) Средний разряд машинистов 4 |  |  |  | чел.-ч | 2.41 | 1.1 | 2.826 |  |  | 382.26 |  | 1080.25 | [32 empty] | ОТм(Зтм) Средний разряд машинистов 4
| 91.17.04-233 | Аппараты сварочные для ручной дуговой сварки, сварочный ток до 350 А |  |  |  | маш.-ч | 8.09 | 1.1 | 9.4863 |  |  | 37.27 |  | 353.56 | [28 empty] | Аппараты сварочные для ручной дуговой сварки, сварочный ток до 350 А
| 4 | М |  |  |  | 12: 1045.2 | [27 empty] | М
| 01.7.11.07-0227 | Электроды сварочные для сварки низколегированных и углеродистых сталей УОНИ 13/45, Э42А, диаметр 4-5 мм |  |  |  | кг | 7 |  | 7.462 | 155.63 | 0.9 | 140.07 |  | 1045.2 | [28 empty] | Электроды сварочные для сварки низколегированных и углеродистых сталей УОНИ 13/45, Э42А, диаметр 4-5 мм
Н | 07.3.02.11 | Конструкции стальные |  |  |  | 4: т; 5: 1; 7: 1.066 | [35 empty] | Конструкции стальные
|  | Итого прямые затраты |  |  |  | 12: 27581.96 | [29 empty] | Итого прямые затраты
|  | ФОТ |  |  |  | 12: 21184.08 | [30 empty] | ФОТ
| Пр/812-006.0-1 | НР Бетонные и железобетонные монолитные конструкции и работы в строительстве |  |  |  | 4: %; 5: 102; 7: 102; 12: 21607.76 | [30 empty] | НР Бетонные и железобетонные монолитные конструкции и работы в строительстве
| Пр/774-006.0 | СП Бетонные и железобетонные монолитные конструкции и работы в строительстве |  |  |  | 4: %; 5: 58; 7: 58; 12: 12286.77 | [30 empty] | СП Бетонные и железобетонные монолитные конструкции и работы в строительстве
|  | Всего по позиции |  |  |  | 10: 57670.25; 12: 61476.49 | [31 empty] | Всего по позиции
42 | ФСБЦ-07.2.02.01-0025 | Деталь закладная фундамента стальная фланцевая трубчатая, количество отверстий фланца 8 шт, диаметр трубы 219 мм, размер фланца 400 мм, диаметр отверстий крепежных элементов 24 мм, высота закладной 2000 мм (прим. Закладная деталь ЗДФ D219 H2,0 (390х300х20) М24-хц) |  |  |  | шт | 13 | 1 | 13 | 31253.44 | 0.97 | 30315.84 |  | 394105.92 | [24 empty] | Деталь закладная фундамента стальная фланцевая трубчатая, количество отверстий фланца 8 шт, диаметр трубы 219 мм, размер фланца 400 мм, диаметр отверстий крепежных элементов 24 мм, высота закладной 2000 мм (прим. Закладная деталь ЗДФ D219 H2,0 (390х300х20) М24-хц)
|  | (Материалы) | [46 empty] | (Материалы)
|  | Всего по позиции |  |  |  | 12: 394105.92 | [31 empty] | Всего по позиции
43 | ГЭСН33-05-009-01 | Устройство монолитных бетонных фундаментов заглубленных: на одной отметке с опорой |  |  |  | 4: м3; 5: 3.83; 6: 1; 7: 3.83 | [24 empty] | Устройство монолитных бетонных фундаментов заглубленных: на одной отметке с опорой
| 421/пр_2020_прил.10_т.5_п.9.3_гр.3 | Производство ремонтно-строительных работ осуществляется в стесненных условиях населенных пунктов: территорий общего пользования ОЗП=1,1; ЭМ=1,1 к расх.; ЗПМ=1,1; ТЗ=1,1; ТЗМ=1,1 | [38 empty] | Производство ремонтно-строительных работ осуществляется в стесненных условиях населенных пунктов: территорий общего пользования ОЗП=1,1; ЭМ=1,1 к расх.; ЗПМ=1,1; ТЗ=1,1; ТЗМ=1,1
| 1 | ОТ(ЗТ) |  |  |  | 4: чел.-ч; 7: 6.2352; 12: 2116.68 | [27 empty] | ОТ(ЗТ)
| 1-100-30 | Средний разряд работы 3,0 |  |  |  | чел.-ч | 1.48 | 1.1 | 6.2352 |  |  | 339.47 |  | 2116.68 | [28 empty] | Средний разряд работы 3,0
| 2 | ЭМ |  |  |  | 12: 833.76 | [27 empty] | ЭМ
|  | ОТм(ЗТм) |  |  |  | 4: чел.-ч; 7: 1.0111; 12: 386.51 | [27 empty] | ОТм(ЗТм)
| 91.07.04-001 | Вибраторы глубинные |  |  |  | маш.-ч | 0.21 | 1.1 | 0.88473 | 10.37 | 1.33 | 13.79 |  | 12.2 | [28 empty] | Вибраторы глубинные
| 91.14.03-001 | Автомобили-самосвалы, грузоподъемность до 7 т |  |  |  | маш.-ч | 0.24 | 1.1 | 1.0111 | 610.92 | 1.33 | 812.52 |  | 821.56 | [28 empty] | Автомобили-самосвалы, грузоподъемность до 7 т
| 4-100-040 | ОТм(Зтм) Средний разряд машинистов 4 |  |  |  | чел.-ч | 0.24 | 1.1 | 1.0111 |  |  | 382.26 |  | 386.51 | [32 empty] | ОТм(Зтм) Средний разряд машинистов 4
Н | 04.1.02.05 | Смеси бетонные |  |  |  | 4: м3; 5: 1.02; 7: 3.9066 | [35 empty] | Смеси бетонные
|  | Итого прямые затраты |  |  |  | 12: 3336.95 | [29 empty] | Итого прямые затраты
|  | ФОТ |  |  |  | 12: 2503.19 | [30 empty] | ФОТ
| Пр/812-027.0-1 | НР Линии электропередачи |  |  |  | 4: %; 5: 103; 7: 103; 12: 2578.29 | [30 empty] | НР Линии электропередачи
| Пр/774-027.0 | СП Линии электропередачи |  |  |  | 4: %; 5: 60; 7: 60; 12: 1501.91 | [30 empty] | СП Линии электропередачи
|  | Всего по позиции |  |  |  | 10: 1936.59; 12: 7417.15 | [31 empty] | Всего по позиции
44 | ФСБЦ-04.1.02.05-0264 | Смеси бетонные тяжелого бетона (БСТ) на щебне из гравия, класс В15, F(1)200, W6 |  |  |  | м3 | 3.9066 | 1 | 3.9066 | 4768.61 | 1.36 | 6485.31 |  | 25335.51 | [24 empty] | Смеси бетонные тяжелого бетона (БСТ) на щебне из гравия, класс В15, F(1)200, W6
|  | (Материалы) | [46 empty] | (Материалы)
|  | Всего по позиции |  |  |  | 12: 25335.51 | [31 empty] | Всего по позиции
45 | ГЭСН33-05-010-02 | Установка опор наружного освещения металлических: фланцевых |  |  |  | 4: шт; 5: 13; 6: 1; 7: 13 | [24 empty] | Установка опор наружного освещения металлических: фланцевых
|  | Объем=9+4 | [37 empty] | Объем=9+4
| 421/пр_2020_прил.10_т.5_п.9.3_гр.3 | Производство ремонтно-строительных работ осуществляется в стесненных условиях населенных пунктов: территорий общего пользования ОЗП=1,1; ЭМ=1,1 к расх.; ЗПМ=1,1; ТЗ=1,1; ТЗМ=1,1 | [38 empty] | Производство ремонтно-строительных работ осуществляется в стесненных условиях населенных пунктов: территорий общего пользования ОЗП=1,1; ЭМ=1,1 к расх.; ЗПМ=1,1; ТЗ=1,1; ТЗМ=1,1
| 1 | ОТ(ЗТ) |  |  |  | 4: чел.-ч; 7: 51.909; 12: 19893.83 | [27 empty] | ОТ(ЗТ)
| 2-100-02 | Рабочий 2 разряда |  |  |  | чел.-ч | 0.18 | 1.1 | 2.574 |  |  | 310.94 |  | 800.36 | [28 empty] | Рабочий 2 разряда
| 2-100-03 | Рабочий 3 разряда |  |  |  | чел.-ч | 1.15 | 1.1 | 16.445 |  |  | 339.47 |  | 5582.58 | [28 empty] | Рабочий 3 разряда
| 2-100-04 | Рабочий 4 разряда |  |  |  | чел.-ч | 1.15 | 1.1 | 16.445 |  |  | 382.26 |  | 6286.27 | [28 empty] | Рабочий 4 разряда
| 2-100-05 | Рабочий 5 разряда |  |  |  | чел.-ч | 1.15 | 1.1 | 16.445 |  |  | 439.32 |  | 7224.62 | [28 empty] | Рабочий 5 разряда
| 2 | ЭМ |  |  |  | 12: 7630.38 | [27 empty] | ЭМ
|  | ОТм(ЗТм) |  |  |  | 4: чел.-ч; 7: 5.005; 12: 2506.38 | [27 empty] | ОТм(ЗТм)
| 91.05.05-015 | Краны на автомобильном ходу, грузоподъемность 16 т |  |  |  | маш.-ч | 0.29 | 1.1 | 4.147 |  |  | 1589.3 |  | 6590.83 | [28 empty] | Краны на автомобильном ходу, грузоподъемность 16 т
| 4-100-060 | ОТм(Зтм) Средний разряд машинистов 6 |  |  |  | чел.-ч | 0.29 | 1.1 | 4.147 |  |  | 513.49 |  | 2129.44 | [32 empty] | ОТм(Зтм) Средний разряд машинистов 6
| 91.14.04-001 | Тягачи седельные, нагрузка на седельно-сцепное устройство до 12 т |  |  |  | маш.-ч | 0.06 | 1.1 | 0.858 | 781.38 | 1.33 | 1039.24 |  | 891.67 | [28 empty] | Тягачи седельные, нагрузка на седельно-сцепное устройство до 12 т
| 4-100-050 | ОТм(Зтм) Средний разряд машинистов 5 |  |  |  | чел.-ч | 0.06 | 1.1 | 0.858 |  |  | 439.32 |  | 376.94 | [32 empty] | ОТм(Зтм) Средний разряд машинистов 5
| 91.14.05-012 | Полуприцепы общего назначения, грузоподъемность до 15 т |  |  |  | маш.-ч | 0.06 | 1.1 | 0.858 | 105.74 | 1.63 | 172.36 |  | 147.88 | [28 empty] | Полуприцепы общего назначения, грузоподъемность до 15 т
Н | 07.4.03.06 | Опора наружного освещения металлическая с фланцевым соединением |  |  |  | 4: шт; 5: 1; 7: 13 | [35 empty] | Опора наружного освещения металлическая с фланцевым соединением
|  | Итого прямые затраты |  |  |  | 12: 30030.59 | [29 empty] | Итого прямые затраты
|  | ФОТ |  |  |  | 12: 22400.21 | [30 empty] | ФОТ
| Пр/812-027.0-1 | НР Линии электропередачи |  |  |  | 4: %; 5: 103; 7: 103; 12: 23072.22 | [30 empty] | НР Линии электропередачи
| Пр/774-027.0 | СП Линии электропередачи |  |  |  | 4: %; 5: 60; 7: 60; 12: 13440.13 | [30 empty] | СП Линии электропередачи
|  | Всего по позиции |  |  |  | 10: 5118.69; 12: 66542.94 | [31 empty] | Всего по позиции
46 | ТЦ_07.4.03.06_52_5243038012_08.10.2025_02_4.1 | Опора несиловая круглоконическая крашеная со шлифованным швом с заглушкой Делоникс-10,0-ц Ø60 GW (RAL 1035) с комплектом крепежа М24оц, класс прочности 5.8(шпилька 200мм оц-4шт; гайка-16шт; шайба -16шт; шайба гров.-8шт) |  |  |  | шт | 9 | 1 | 9 |  |  | 86474.9 |  | 778274.1 | [24 empty] | Опора несиловая круглоконическая крашеная со шлифованным швом с заглушкой Делоникс-10,0-ц Ø60 GW (RAL 1035) с комплектом крепежа М24оц, класс прочности 5.8(шпилька 200мм оц-4шт; гайка-16шт; шайба -16шт; шайба гров.-8шт)
|  | (Материалы) | [46 empty] | (Материалы)
|  | Всего по позиции |  |  |  | 12: 778274.1 | [31 empty] | Всего по позиции
47 | ТЦ_07.4.03.06_52_5243038012_08.10.2025_02_5.1 | Опора несиловая круглоконическая крашеная со шлифованным швом с заглушкой Делоникс-10,0-ц Т0 GW (RAL 1035) с комплектом крепежа М24оц, класс прочности 5.8(шпилька 200мм оц-4шт; гайка-16шт; шайба -16шт; шайба гров.-8шт) |  |  |  | шт | 4 | 1 | 4 |  |  | 86474.9 |  | 345899.6 | [24 empty] | Опора несиловая круглоконическая крашеная со шлифованным швом с заглушкой Делоникс-10,0-ц Т0 GW (RAL 1035) с комплектом крепежа М24оц, класс прочности 5.8(шпилька 200мм оц-4шт; гайка-16шт; шайба -16шт; шайба гров.-8шт)
|  | (Материалы) | [46 empty] | (Материалы)
|  | Всего по позиции |  |  |  | 12: 345899.6 | [31 empty] | Всего по позиции
Монтажные работы | [37 empty] | Монтажные работы
48 | ТЦ_20.1.02.04_52_7704844420_08.10.2025_02_14.1 | Комплект клеммников SV15 |  |  |  | шт | 24 | 1 | 24 |  |  | 1229 |  | 29496 | [24 empty] | Комплект клеммников SV15
|  | (Материалы) | [46 empty] | (Материалы)
|  | Всего по позиции |  |  |  | 12: 29496 | [31 empty] | Всего по позиции
49 | ТЦ_20.1.02.04_78_7804526950_08.10.2025_02_15.1 | Клеммник KE10.3 |  |  |  | шт | 37 | 1 | 37 |  |  | 369.1 |  | 13656.7 | [24 empty] | Клеммник KE10.3
|  | (Материалы) | [46 empty] | (Материалы)
|  | Всего по позиции |  |  |  | 12: 13656.7 | [31 empty] | Всего по позиции
50 | ТЦ_22.2.02.19_78_7804526950_29.10.2025_02_19.1 | Наконечник штыревой втулочный изолированный НШВИ 1.5-12 |  |  |  | шт | 258 | 1 | 258 |  |  | 0.84 |  | 216.72 | [24 empty] | Наконечник штыревой втулочный изолированный НШВИ 1.5-12
|  | (Материалы) | [46 empty] | (Материалы)
|  | Всего по позиции |  |  |  | 12: 216.72 | [31 empty] | Всего по позиции
51 | ГЭСНм08-03-575-01 | Прибор или аппарат |  |  |  | 4: шт; 5: 43; 6: 1; 7: 43 | [24 empty] | Прибор или аппарат
| 421/пр_2020_прил.10_т.5_п.9.3_гр.4 | Производство ремонтно-строительных работ осуществляется в стесненных условиях населенных пунктов: территорий общего пользования ОЗП=1,1; ЭМ=1,1 к расх.; ЗПМ=1,1; ТЗ=1,1; ТЗМ=1,1 | [38 empty] | Производство ремонтно-строительных работ осуществляется в стесненных условиях населенных пунктов: территорий общего пользования ОЗП=1,1; ЭМ=1,1 к расх.; ЗПМ=1,1; ТЗ=1,1; ТЗМ=1,1
| 1 | ОТ(ЗТ) |  |  |  | 4: чел.-ч; 7: 48.719; 12: 19179.21 | [27 empty] | ОТ(ЗТ)
| 1-100-42 | Средний разряд работы 4,2 |  |  |  | чел.-ч | 1.03 | 1.1 | 48.719 |  |  | 393.67 |  | 19179.21 | [28 empty] | Средний разряд работы 4,2
| 4 | М |  |  |  | 12: 173.01 | [27 empty] | М
| 01.7.15.03-0042 | Болты с гайками и шайбами строительные |  |  |  | кг | 0.02 |  | 0.86 | 174.93 | 1.15 | 201.17 |  | 173.01 | [28 empty] | Болты с гайками и шайбами строительные
|  | Итого прямые затраты |  |  |  | 12: 19352.22 | [29 empty] | Итого прямые затраты
51.1 | 421/пр_2020_п.75_пп.а | Вспомогательные ненормируемые материальные ресурсы |  |  |  | 4: %; 5: 2; 7: 2; 12: 348.71 | [33 empty] | Вспомогательные ненормируемые материальные ресурсы
|  | ФОТ |  |  |  | 12: 19179.21 | [30 empty] | ФОТ
| Пр/812-049.3-1 | НР Электротехнические установки на других объектах |  |  |  | 4: %; 5: 97; 7: 97; 12: 18603.83 | [30 empty] | НР Электротехнические установки на других объектах
| Пр/774-049.3 | СП Электротехнические установки на других объектах |  |  |  | 4: %; 5: 51; 7: 51; 12: 9781.4 | [30 empty] | СП Электротехнические установки на других объектах
|  | Всего по позиции |  |  |  | 10: 1118.28; 12: 48086.16 | [31 empty] | Всего по позиции
52 О | ФСБЦ-62.1.01.09-1095 | Выключатель автоматический 1P, 4 А, 4,5 кА, характеристика C |  |  |  | шт | 43 | 1 | 43 | 141.27 | 1.16 | 163.87 |  | 7046.41 | [24 empty] | Выключатель автоматический 1P, 4 А, 4,5 кА, характеристика C
|  | (Инженерное оборудование) | [46 empty] | (Инженерное оборудование)
|  | Всего по позиции |  |  |  | 12: 7046.41 | [31 empty] | Всего по позиции
53 | ГЭСНм08-03-596-12 | Блок прожекторов с лампами мощностью до 1000 Вт, устанавливаемый на стальной: мачте, количество прожекторов в блоке 2 |  |  |  | 4: 100 шт; 5: 0.08; 6: 1; 7: 0.08 | [24 empty] | Блок прожекторов с лампами мощностью до 1000 Вт, устанавливаемый на стальной: мачте, количество прожекторов в блоке 2
|  | Объем=((8+8)/2) / 100 | [37 empty] | Объем=((8+8)/2) / 100
| 421/пр_2020_прил.10_т.5_п.9.3_гр.4 | Производство ремонтно-строительных работ осуществляется в стесненных условиях населенных пунктов: территорий общего пользования ОЗП=1,1; ЭМ=1,1 к расх.; ЗПМ=1,1; ТЗ=1,1; ТЗМ=1,1 | [38 empty] | Производство ремонтно-строительных работ осуществляется в стесненных условиях населенных пунктов: территорий общего пользования ОЗП=1,1; ЭМ=1,1 к расх.; ЗПМ=1,1; ТЗ=1,1; ТЗМ=1,1
| 1 | ОТ(ЗТ) |  |  |  | 4: чел.-ч; 7: 44.6336; 12: 17570.91 | [27 empty] | ОТ(ЗТ)
| 1-100-42 | Средний разряд работы 4,2 |  |  |  | чел.-ч | 507.2 | 1.1 | 44.6336 |  |  | 393.67 |  | 17570.91 | [28 empty] | Средний разряд работы 4,2
| 2 | ЭМ |  |  |  | 12: 26156.1 | [27 empty] | ЭМ
|  | ОТм(ЗТм) |  |  |  | 4: чел.-ч; 7: 11.8659; 12: 6057.23 | [27 empty] | ОТм(ЗТм)
| 91.05.05-015 | Краны на автомобильном ходу, грузоподъемность 16 т |  |  |  | маш.-ч | 3.1 | 1.1 | 0.2728 |  |  | 1589.3 |  | 433.56 | [28 empty] | Краны на автомобильном ходу, грузоподъемность 16 т
| 4-100-060 | ОТм(Зтм) Средний разряд машинистов 6 |  |  |  | чел.-ч | 3.1 | 1.1 | 0.2728 |  |  | 513.49 |  | 140.08 | [32 empty] | ОТм(Зтм) Средний разряд машинистов 6
| 91.06.09-001 | Подъемники телескопические самоходные, рабочая высота 26 м, грузоподъемность 250 кг |  |  |  | маш.-ч | 128.64 | 1.1 | 11.3203 | 1472.34 | 1.53 | 2252.68 |  | 25501.06 | [28 empty] | Подъемники телескопические самоходные, рабочая высота 26 м, грузоподъемность 250 кг
| 4-100-060 | ОТм(Зтм) Средний разряд машинистов 6 |  |  |  | чел.-ч | 128.64 | 1.1 | 11.3203 |  |  | 513.49 |  | 5812.87 | [32 empty] | ОТм(Зтм) Средний разряд машинистов 6
| 91.14.02-001 | Автомобили бортовые, грузоподъемность до 5 т |  |  |  | маш.-ч | 3.1 | 1.1 | 0.2728 |  |  | 614.94 |  | 167.76 | [28 empty] | Автомобили бортовые, грузоподъемность до 5 т
| 4-100-040 | ОТм(Зтм) Средний разряд машинистов 4 |  |  |  | чел.-ч | 3.1 | 1.1 | 0.2728 |  |  | 382.26 |  | 104.28 | [32 empty] | ОТм(Зтм) Средний разряд машинистов 4
| 91.17.04-233 | Аппараты сварочные для ручной дуговой сварки, сварочный ток до 350 А |  |  |  | маш.-ч | 16.38 | 1.1 | 1.4414 |  |  | 37.27 |  | 53.72 | [28 empty] | Аппараты сварочные для ручной дуговой сварки, сварочный ток до 350 А
| 4 | М |  |  |  | 12: 2051.22 | [27 empty] | М
| 01.7.06.05-0041 | Ленты изоляционные хлопчатобумажные прорезиненные для электромонтажных и ремонтных работ, цвет черный, ширина 20 мм, толщина 0,35 мм |  |  |  | м | 41.67 |  | 3.3336 | 5.87 | 0.95 | 5.58 |  | 18.6 | [28 empty] | Ленты изоляционные хлопчатобумажные прорезиненные для электромонтажных и ремонтных работ, цвет черный, ширина 20 мм, толщина 0,35 мм
| 01.7.11.07-0227 | Электроды сварочные для сварки низколегированных и углеродистых сталей УОНИ 13/45, Э42А, диаметр 4-5 мм |  |  |  | кг | 10.4 |  | 0.832 | 155.63 | 0.9 | 140.07 |  | 116.54 | [28 empty] | Электроды сварочные для сварки низколегированных и углеродистых сталей УОНИ 13/45, Э42А, диаметр 4-5 мм
| 01.7.15.03-0042 | Болты с гайками и шайбами строительные |  |  |  | кг | 76 |  | 6.08 | 174.93 | 1.15 | 201.17 |  | 1223.11 | [28 empty] | Болты с гайками и шайбами строительные
| 14.4.03.17-0101 | Лак КФ-965 |  |  |  | т | 0.008 |  | 0.00064 | 308849.7 | 1.22 | 376796.63 |  | 241.15 | [28 empty] | Лак КФ-965
| 20.5.04.09-0002 | Сжимы типа У731М для магистральных и ответвительных проводов и кабелей |  |  |  | 100 шт | 2.04 |  | 0.1632 | 1991.74 | 1.39 | 2768.52 |  | 451.82 | [28 empty] | Сжимы типа У731М для магистральных и ответвительных проводов и кабелей
|  | Итого прямые затраты |  |  |  | 12: 51835.46 | [29 empty] | Итого прямые затраты
53.1 | 421/пр_2020_п.75_пп.а | Вспомогательные ненормируемые материальные ресурсы |  |  |  | 4: %; 5: 2; 7: 2; 12: 319.47 | [33 empty] | Вспомогательные ненормируемые материальные ресурсы
|  | ФОТ |  |  |  | 12: 23628.14 | [30 empty] | ФОТ
| Пр/812-049.3-1 | НР Электротехнические установки на других объектах |  |  |  | 4: %; 5: 97; 7: 97; 12: 22919.3 | [30 empty] | НР Электротехнические установки на других объектах
| Пр/774-049.3 | СП Электротехнические установки на других объектах |  |  |  | 4: %; 5: 51; 7: 51; 12: 12050.35 | [30 empty] | СП Электротехнические установки на других объектах
|  | Всего по позиции |  |  |  | 10: 1089057.25; 12: 87124.58 | [31 empty] | Всего по позиции
54 | ТЦ_20.3.04.00_52_5243038012_08.10.2025_02_6.1 | Кронштейн Т-образный П2Т-0,2/0,58/Ø60-ц (RAL 1035) |  |  |  | шт | 8 | 1 | 8 |  |  | 10350.75 |  | 82806 | [24 empty] | Кронштейн Т-образный П2Т-0,2/0,58/Ø60-ц (RAL 1035)
|  | (Материалы) | [46 empty] | (Материалы)
|  | Всего по позиции |  |  |  | 12: 82806 | [31 empty] | Всего по позиции
55 | ТЦ_20.3.03.74_52_7704844420_08.10.2025_02_11.1 | Светодиодный прожектор Эверикс LED-80-АС5.1-IP66-УХЛ 1(1/LIRA/740/RAL1035/TG/AC230/D/Х/G1) GALAD |  |  |  | шт | 8 | 1 | 8 |  |  | 30682.25 |  | 245458 | [24 empty] | Светодиодный прожектор Эверикс LED-80-АС5.1-IP66-УХЛ 1(1/LIRA/740/RAL1035/TG/AC230/D/Х/G1) GALAD
|  | (Материалы) | [46 empty] | (Материалы)
|  | Всего по позиции |  |  |  | 12: 245458 | [31 empty] | Всего по позиции
56 | ТЦ_20.3.04.00_52_7704844420_08.10.2025_02_13.1 | Светодиодный прожектор Эверикс LED-120-АС5.1-IP66-УХЛ 1(1/LIRA/740/RAL7035/TG/AC230/D/Х/G1) GALAD |  |  |  | шт | 8 | 1 | 8 |  |  | 37514.3 |  | 300114.4 | [24 empty] | Светодиодный прожектор Эверикс LED-120-АС5.1-IP66-УХЛ 1(1/LIRA/740/RAL7035/TG/AC230/D/Х/G1) GALAD
|  | (Материалы) | [46 empty] | (Материалы)
|  | Всего по позиции |  |  |  | 12: 300114.4 | [31 empty] | Всего по позиции
57 | ГЭСНм08-03-596-13 | Блок прожекторов с лампами мощностью до 1000 Вт, устанавливаемый на стальной: мачте, количество прожекторов в блоке 3 |  |  |  | 4: 100 шт; 5: 0.01; 6: 1; 7: 0.01 | [24 empty] | Блок прожекторов с лампами мощностью до 1000 Вт, устанавливаемый на стальной: мачте, количество прожекторов в блоке 3
|  | Объем=(3/3) / 100 | [37 empty] | Объем=(3/3) / 100
| 421/пр_2020_прил.10_т.5_п.9.3_гр.4 | Производство ремонтно-строительных работ осуществляется в стесненных условиях населенных пунктов: территорий общего пользования ОЗП=1,1; ЭМ=1,1 к расх.; ЗПМ=1,1; ТЗ=1,1; ТЗМ=1,1 | [38 empty] | Производство ремонтно-строительных работ осуществляется в стесненных условиях населенных пунктов: территорий общего пользования ОЗП=1,1; ЭМ=1,1 к расх.; ЗПМ=1,1; ТЗ=1,1; ТЗМ=1,1
| 1 | ОТ(ЗТ) |  |  |  | 4: чел.-ч; 7: 6.512; 12: 2563.58 | [27 empty] | ОТ(ЗТ)
| 1-100-42 | Средний разряд работы 4,2 |  |  |  | чел.-ч | 592 | 1.1 | 6.512 |  |  | 393.67 |  | 2563.58 | [28 empty] | Средний разряд работы 4,2
| 2 | ЭМ |  |  |  | 12: 3662.81 | [27 empty] | ЭМ
|  | ОТм(ЗТм) |  |  |  | 4: чел.-ч; 7: 1.671; 12: 851.88 | [27 empty] | ОТм(ЗТм)
| 91.05.05-015 | Краны на автомобильном ходу, грузоподъемность 16 т |  |  |  | маш.-ч | 4.28 | 1.1 | 0.04708 |  |  | 1589.3 |  | 74.82 | [28 empty] | Краны на автомобильном ходу, грузоподъемность 16 т
| 4-100-060 | ОТм(Зтм) Средний разряд машинистов 6 |  |  |  | чел.-ч | 4.28 | 1.1 | 0.04708 |  |  | 513.49 |  | 24.18 | [32 empty] | ОТм(Зтм) Средний разряд машинистов 6
| 91.06.09-001 | Подъемники телескопические самоходные, рабочая высота 26 м, грузоподъемность 250 кг |  |  |  | маш.-ч | 143.36 | 1.1 | 1.577 | 1472.34 | 1.53 | 2252.68 |  | 3552.39 | [28 empty] | Подъемники телескопические самоходные, рабочая высота 26 м, грузоподъемность 250 кг
| 4-100-060 | ОТм(Зтм) Средний разряд машинистов 6 |  |  |  | чел.-ч | 143.36 | 1.1 | 1.577 |  |  | 513.49 |  | 809.75 | [32 empty] | ОТм(Зтм) Средний разряд машинистов 6
| 91.14.02-001 | Автомобили бортовые, грузоподъемность до 5 т |  |  |  | маш.-ч | 4.27 | 1.1 | 0.04697 |  |  | 614.94 |  | 28.88 | [28 empty] | Автомобили бортовые, грузоподъемность до 5 т
| 4-100-040 | ОТм(Зтм) Средний разряд машинистов 4 |  |  |  | чел.-ч | 4.27 | 1.1 | 0.04697 |  |  | 382.26 |  | 17.95 | [32 empty] | ОТм(Зтм) Средний разряд машинистов 4
| 91.17.04-233 | Аппараты сварочные для ручной дуговой сварки, сварочный ток до 350 А |  |  |  | маш.-ч | 16.38 | 1.1 | 0.18018 |  |  | 37.27 |  | 6.72 | [28 empty] | Аппараты сварочные для ручной дуговой сварки, сварочный ток до 350 А
| 4 | М |  |  |  | 12: 383.45 | [27 empty] | М
| 01.7.06.05-0041 | Ленты изоляционные хлопчатобумажные прорезиненные для электромонтажных и ремонтных работ, цвет черный, ширина 20 мм, толщина 0,35 мм |  |  |  | м | 41.67 |  | 0.4167 | 5.87 | 0.95 | 5.58 |  | 2.33 | [28 empty] | Ленты изоляционные хлопчатобумажные прорезиненные для электромонтажных и ремонтных работ, цвет черный, ширина 20 мм, толщина 0,35 мм
| 01.7.11.07-0227 | Электроды сварочные для сварки низколегированных и углеродистых сталей УОНИ 13/45, Э42А, диаметр 4-5 мм |  |  |  | кг | 15.6 |  | 0.156 | 155.63 | 0.9 | 140.07 |  | 21.85 | [28 empty] | Электроды сварочные для сварки низколегированных и углеродистых сталей УОНИ 13/45, Э42А, диаметр 4-5 мм
| 01.7.15.03-0042 | Болты с гайками и шайбами строительные |  |  |  | кг | 114 |  | 1.14 | 174.93 | 1.15 | 201.17 |  | 229.33 | [28 empty] | Болты с гайками и шайбами строительные
| 14.4.03.17-0101 | Лак КФ-965 |  |  |  | т | 0.012 |  | 0.00012 | 308849.7 | 1.22 | 376796.63 |  | 45.22 | [28 empty] | Лак КФ-965
| 20.5.04.09-0002 | Сжимы типа У731М для магистральных и ответвительных проводов и кабелей |  |  |  | 100 шт | 3.06 |  | 0.0306 | 1991.74 | 1.39 | 2768.52 |  | 84.72 | [28 empty] | Сжимы типа У731М для магистральных и ответвительных проводов и кабелей
|  | Итого прямые затраты |  |  |  | 12: 7461.72 | [29 empty] | Итого прямые затраты
57.1 | 421/пр_2020_п.75_пп.а | Вспомогательные ненормируемые материальные ресурсы |  |  |  | 4: %; 5: 2; 7: 2; 12: 46.61 | [33 empty] | Вспомогательные ненормируемые материальные ресурсы
|  | ФОТ |  |  |  | 12: 3415.46 | [30 empty] | ФОТ
| Пр/812-049.3-1 | НР Электротехнические установки на других объектах |  |  |  | 4: %; 5: 97; 7: 97; 12: 3313 | [30 empty] | НР Электротехнические установки на других объектах
| Пр/774-049.3 | СП Электротехнические установки на других объектах |  |  |  | 4: %; 5: 51; 7: 51; 12: 1741.88 | [30 empty] | СП Электротехнические установки на других объектах
|  | Всего по позиции |  |  |  | 10: 1256321; 12: 12563.21 | [31 empty] | Всего по позиции
58 | ТЦ_07.2.02.02_52_5243038012_08.10.2025_02_7.1 | Кронштейн Т-образный П3Т-0,2/0,58/V90/Ø60-ц (RAL 1035) |  |  |  | шт | 1 | 1 | 1 |  |  | 11623.55 |  | 11623.55 | [24 empty] | Кронштейн Т-образный П3Т-0,2/0,58/V90/Ø60-ц (RAL 1035)
|  | (Материалы) | [46 empty] | (Материалы)
|  | Всего по позиции |  |  |  | 12: 11623.55 | [31 empty] | Всего по позиции
59 | ТЦ_20.3.03.74_52_7704844420_08.10.2025_02_12.1 | Светодиодный прожектор Эверикс LED-80-Г60.4-IP66-УХЛ 1(1/LIRA/740/RAL1035/TG/AC230/D/Х/G1) GALAD |  |  |  | шт | 3 | 1 | 3 |  |  | 30682.25 |  | 92046.75 | [24 empty] | Светодиодный прожектор Эверикс LED-80-Г60.4-IP66-УХЛ 1(1/LIRA/740/RAL1035/TG/AC230/D/Х/G1) GALAD
|  | (Материалы) | [46 empty] | (Материалы)
|  | Всего по позиции |  |  |  | 12: 92046.75 | [31 empty] | Всего по позиции
60 | ГЭСНм08-02-369-02 | Светильник, устанавливаемый вне зданий с лампами: люминесцентными /Cherry/ |  |  |  | 4: шт; 5: 24; 6: 1; 7: 24 | [24 empty] | Светильник, устанавливаемый вне зданий с лампами: люминесцентными /Cherry/
|  | Объем=11+4+9 | [37 empty] | Объем=11+4+9
| 421/пр_2020_прил.10_т.5_п.9.3_гр.4 | Производство ремонтно-строительных работ осуществляется в стесненных условиях населенных пунктов: территорий общего пользования ОЗП=1,1; ЭМ=1,1 к расх.; ЗПМ=1,1; ТЗ=1,1; ТЗМ=1,1 | [38 empty] | Производство ремонтно-строительных работ осуществляется в стесненных условиях населенных пунктов: территорий общего пользования ОЗП=1,1; ЭМ=1,1 к расх.; ЗПМ=1,1; ТЗ=1,1; ТЗМ=1,1
| 1 | ОТ(ЗТ) |  |  |  | 4: чел.-ч; 7: 49.368; 12: 20561.28 | [27 empty] | ОТ(ЗТ)
| 1-100-46 | Средний разряд работы 4,6 |  |  |  | чел.-ч | 1.87 | 1.1 | 49.368 |  |  | 416.49 |  | 20561.28 | [28 empty] | Средний разряд работы 4,6
| 2 | ЭМ |  |  |  | 12: 41009.24 | [27 empty] | ЭМ
|  | ОТм(ЗТм) |  |  |  | 4: чел.-ч; 7: 18.744; 12: 9555.56 | [27 empty] | ОТм(ЗТм)
| 91.05.05-015 | Краны на автомобильном ходу, грузоподъемность 16 т |  |  |  | маш.-ч | 0.02 | 1.1 | 0.528 |  |  | 1589.3 |  | 839.15 | [28 empty] | Краны на автомобильном ходу, грузоподъемность 16 т
| 4-100-060 | ОТм(Зтм) Средний разряд машинистов 6 |  |  |  | чел.-ч | 0.02 | 1.1 | 0.528 |  |  | 513.49 |  | 271.12 | [32 empty] | ОТм(Зтм) Средний разряд машинистов 6
| 91.06.09-001 | Подъемники телескопические самоходные, рабочая высота 26 м, грузоподъемность 250 кг |  |  |  | маш.-ч | 0.67 | 1.1 | 17.688 | 1472.34 | 1.53 | 2252.68 |  | 39845.4 | [28 empty] | Подъемники телескопические самоходные, рабочая высота 26 м, грузоподъемность 250 кг
| 4-100-060 | ОТм(Зтм) Средний разряд машинистов 6 |  |  |  | чел.-ч | 0.67 | 1.1 | 17.688 |  |  | 513.49 |  | 9082.61 | [32 empty] | ОТм(Зтм) Средний разряд машинистов 6
| 91.14.02-001 | Автомобили бортовые, грузоподъемность до 5 т |  |  |  | маш.-ч | 0.02 | 1.1 | 0.528 |  |  | 614.94 |  | 324.69 | [28 empty] | Автомобили бортовые, грузоподъемность до 5 т
| 4-100-040 | ОТм(Зтм) Средний разряд машинистов 4 |  |  |  | чел.-ч | 0.02 | 1.1 | 0.528 |  |  | 382.26 |  | 201.83 | [32 empty] | ОТм(Зтм) Средний разряд машинистов 4
| 4 | М |  |  |  | 12: 13462.07 | [27 empty] | М
| 01.7.06.05-0041 | Ленты изоляционные хлопчатобумажные прорезиненные для электромонтажных и ремонтных работ, цвет черный, ширина 20 мм, толщина 0,35 мм |  |  |  | м | 0.83 |  | 19.92 | 5.87 | 0.95 | 5.58 |  | 111.15 | [28 empty] | Ленты изоляционные хлопчатобумажные прорезиненные для электромонтажных и ремонтных работ, цвет черный, ширина 20 мм, толщина 0,35 мм
| 01.7.06.12-0008 | Ленты изоляционные из ПВХ с липким слоем с одной стороны для электромонтажных и ремонтных работ, цвет синий, ширина 15 мм, толщина 0,2 мм |  |  |  | м | 4.36 |  | 104.64 | 0.5 | 1.63 | 0.82 |  | 85.8 | [28 empty] | Ленты изоляционные из ПВХ с липким слоем с одной стороны для электромонтажных и ремонтных работ, цвет синий, ширина 15 мм, толщина 0,2 мм
| 21.2.01.02-0141 | Провод неизолированный для воздушных линий электропередачи М 4 |  |  |  | т | 0.0005 |  | 0.012 | 948687.13 | 1.16 | 1100477.07 |  | 13205.72 | [28 empty] | Провод неизолированный для воздушных линий электропередачи М 4
| 24.3.01.01-0005 | Трубка полихлорвиниловая электромонтажная, толщина стенки 0,6 мм |  |  |  | кг | 0.01 |  | 0.24 | 196.41 | 1.26 | 247.48 |  | 59.4 | [28 empty] | Трубка полихлорвиниловая электромонтажная, толщина стенки 0,6 мм
|  | Итого прямые затраты |  |  |  | 12: 84588.15 | [29 empty] | Итого прямые затраты
60.1 | 421/пр_2020_п.75_пп.а | Вспомогательные ненормируемые материальные ресурсы |  |  |  | 4: %; 5: 2; 7: 2; 12: 373.84 | [33 empty] | Вспомогательные ненормируемые материальные ресурсы
|  | ФОТ |  |  |  | 12: 30116.84 | [30 empty] | ФОТ
| Пр/812-049.3-1 | НР Электротехнические установки на других объектах |  |  |  | 4: %; 5: 97; 7: 97; 12: 29213.33 | [30 empty] | НР Электротехнические установки на других объектах
| Пр/774-049.3 | СП Электротехнические установки на других объектах |  |  |  | 4: %; 5: 51; 7: 51; 12: 15359.59 | [30 empty] | СП Электротехнические установки на других объектах
|  | Всего по позиции |  |  |  | 10: 5397.29; 12: 129534.91 | [31 empty] | Всего по позиции
61 | ФСБЦ-21.2.01.02-0141 | Провод неизолированный для воздушных линий электропередачи М 4 |  |  |  | т | -0.012 | 1 | -0.012 | 948687.13 | 1.16 | 1100477.07 |  | -13205.72 | [24 empty] | Провод неизолированный для воздушных линий электропередачи М 4
|  | (Материалы) | [46 empty] | (Материалы)
|  | Всего по позиции |  |  |  | 12: -13205.72 | [31 empty] | Всего по позиции
62 | ТЦ_20.3.04.04_78_7807001580_08.10.2025_02_10.1 | Светодиодный прожектор Cherry 30 T AS 4000К (RAL 1035) |  |  |  | шт | 11 | 1 | 11 |  |  | 54583.17 |  | 600414.87 | [24 empty] | Светодиодный прожектор Cherry 30 T AS 4000К (RAL 1035)
|  | (Материалы) | [46 empty] | (Материалы)
|  | Всего по позиции |  |  |  | 12: 600414.87 | [31 empty] | Всего по позиции
63 | ТЦ_20.3.04.04_78_7807001580_08.10.2025_02_8.1 | Светодиодный прожектор Cherry 30 T O 4000К (RAL 1035) |  |  |  | шт | 4 | 1 | 4 |  |  | 54583.17 |  | 218332.68 | [24 empty] | Светодиодный прожектор Cherry 30 T O 4000К (RAL 1035)
|  | (Материалы) | [46 empty] | (Материалы)
|  | Всего по позиции |  |  |  | 12: 218332.68 | [31 empty] | Всего по позиции
64 | ТЦ_20.3.04.04_78_7807001580_08.10.2025_02_9.1 | Светодиодный прожектор Cherry 50 T O 4000К (RAL 1035) |  |  |  | шт | 9 | 1 | 9 |  |  | 54583.17 |  | 491248.53 | [24 empty] | Светодиодный прожектор Cherry 50 T O 4000К (RAL 1035)
|  | (Материалы) | [46 empty] | (Материалы)
|  | Всего по позиции |  |  |  | 12: 491248.53 | [31 empty] | Всего по позиции
65 | ГЭСНм08-02-472-11 | Перемычка заземляющая тросовая диаметром до 9,2 мм для строительных металлических конструкций |  |  |  | 4: 10 шт; 5: 4.8; 6: 1; 7: 4.8 | [24 empty] | Перемычка заземляющая тросовая диаметром до 9,2 мм для строительных металлических конструкций
|  | Объем=48 / 10 | [37 empty] | Объем=48 / 10
| 421/пр_2020_прил.10_т.5_п.9.3_гр.4 | Производство ремонтно-строительных работ осуществляется в стесненных условиях населенных пунктов: территорий общего пользования ОЗП=1,1; ЭМ=1,1 к расх.; ЗПМ=1,1; ТЗ=1,1; ТЗМ=1,1 | [38 empty] | Производство ремонтно-строительных работ осуществляется в стесненных условиях населенных пунктов: территорий общего пользования ОЗП=1,1; ЭМ=1,1 к расх.; ЗПМ=1,1; ТЗ=1,1; ТЗМ=1,1
| 1 | ОТ(ЗТ) |  |  |  | 4: чел.-ч; 7: 18.9552; 12: 7083.56 | [27 empty] | ОТ(ЗТ)
| 1-100-38 | Средний разряд работы 3,8 |  |  |  | чел.-ч | 3.59 | 1.1 | 18.9552 |  |  | 373.7 |  | 7083.56 | [28 empty] | Средний разряд работы 3,8
| 2 | ЭМ |  |  |  | 12: 226.59 | [27 empty] | ЭМ
|  | ОТм(ЗТм) |  |  |  | 4: чел.-ч; 7: 0.1056; 12: 47.29 | [27 empty] | ОТм(ЗТм)
| 91.05.05-015 | Краны на автомобильном ходу, грузоподъемность 16 т |  |  |  | маш.-ч | 0.01 | 1.1 | 0.0528 |  |  | 1589.3 |  | 83.92 | [28 empty] | Краны на автомобильном ходу, грузоподъемность 16 т
| 4-100-060 | ОТм(Зтм) Средний разряд машинистов 6 |  |  |  | чел.-ч | 0.01 | 1.1 | 0.0528 |  |  | 513.49 |  | 27.11 | [32 empty] | ОТм(Зтм) Средний разряд машинистов 6
| 91.14.02-001 | Автомобили бортовые, грузоподъемность до 5 т |  |  |  | маш.-ч | 0.01 | 1.1 | 0.0528 |  |  | 614.94 |  | 32.47 | [28 empty] | Автомобили бортовые, грузоподъемность до 5 т
| 4-100-040 | ОТм(Зтм) Средний разряд машинистов 4 |  |  |  | чел.-ч | 0.01 | 1.1 | 0.0528 |  |  | 382.26 |  | 20.18 | [32 empty] | ОТм(Зтм) Средний разряд машинистов 4
| 91.17.04-233 | Аппараты сварочные для ручной дуговой сварки, сварочный ток до 350 А |  |  |  | маш.-ч | 0.56 | 1.1 | 2.9568 |  |  | 37.27 |  | 110.2 | [28 empty] | Аппараты сварочные для ручной дуговой сварки, сварочный ток до 350 А
| 4 | М |  |  |  | 12: 276.56 | [27 empty] | М
| 08.3.05.02-0021 | Прокат листовой горячекатаный, марки стали Ст3сп, Ст3пс, ширина 1200-3000 мм, толщина 1-8 мм |  |  |  | т | 0.001 |  | 0.0048 | 71131.5 | 0.81 | 57616.52 |  | 276.56 | [28 empty] | Прокат листовой горячекатаный, марки стали Ст3сп, Ст3пс, ширина 1200-3000 мм, толщина 1-8 мм
|  | Итого прямые затраты |  |  |  | 12: 7634 | [29 empty] | Итого прямые затраты
65.1 | 421/пр_2020_п.75_пп.а | Вспомогательные ненормируемые материальные ресурсы |  |  |  | 4: %; 5: 2; 7: 2; 12: 128.79 | [33 empty] | Вспомогательные ненормируемые материальные ресурсы
|  | ФОТ |  |  |  | 12: 7130.85 | [30 empty] | ФОТ
| Пр/812-049.3-1 | НР Электротехнические установки на других объектах |  |  |  | 4: %; 5: 97; 7: 97; 12: 6916.92 | [30 empty] | НР Электротехнические установки на других объектах
| Пр/774-049.3 | СП Электротехнические установки на других объектах |  |  |  | 4: %; 5: 51; 7: 51; 12: 3636.73 | [30 empty] | СП Электротехнические установки на других объектах
|  | Всего по позиции |  |  |  | 10: 3815.93; 12: 18316.44 | [31 empty] | Всего по позиции
66 | ФСБЦ-08.3.05.02-0021 | Прокат листовой горячекатаный, марки стали Ст3сп, Ст3пс, ширина 1200-3000 мм, толщина 1-8 мм |  |  |  | т | -0.0048 | 1 | -0.0048 | 71131.5 | 0.81 | 57616.52 |  | -276.56 | [24 empty] | Прокат листовой горячекатаный, марки стали Ст3сп, Ст3пс, ширина 1200-3000 мм, толщина 1-8 мм
|  | (Материалы) | [46 empty] | (Материалы)
|  | Всего по позиции |  |  |  | 12: -276.56 | [31 empty] | Всего по позиции
67 | ТЦ_22.2.02.19_52_7704844420_08.10.2025_02_16.1 | Комплект непаянного заземления КБМ-К-1 |  |  |  | шт | 48 | 1 | 48 |  |  | 628.08 |  | 30147.84 | [24 empty] | Комплект непаянного заземления КБМ-К-1
|  | (Материалы) | [46 empty] | (Материалы)
|  | Всего по позиции |  |  |  | 12: 30147.84 | [31 empty] | Всего по позиции
68 | ГЭСНм08-02-163-01 | Заделка концевая с термоусаживающимися полиэтиленовыми перчатками для 3-5-жильного кабеля с бумажной изоляцией напряжением до 1 кВ, сечение одной жилы: до 35 мм2 | [36 empty] | Заделка концевая с термоусаживающимися полиэтиленовыми перчатками для 3-5-жильного кабеля с бумажной изоляцией напряжением до 1 кВ, сечение одной жилы: до 35 мм2 | bar: 4 to 7
| 421/пр_2020_прил.10_т.5_п.9.3_гр.4 | Производство ремонтно-строительных работ осуществляется в стесненных условиях населенных пунктов: территорий общего пользования ОЗП=1,1; ЭМ=1,1 к расх.; ЗПМ=1,1; ТЗ=1,1; ТЗМ=1,1 | [38 empty] | Производство ремонтно-строительных работ осуществляется в стесненных условиях населенных пунктов: территорий общего пользования ОЗП=1,1; ЭМ=1,1 к расх.; ЗПМ=1,1; ТЗ=1,1; ТЗМ=1,1
| 1 | ОТ(ЗТ) |  |  |  | 4: чел.-ч; 7: 1.21; 12: 452.18 | [27 empty] | ОТ(ЗТ)
| 1-100-38 | Средний разряд работы 3,8 |  |  |  | чел.-ч | 1.1 | 1.1 | 1.21 |  |  | 373.7 |  | 452.18 | [28 empty] | Средний разряд работы 3,8
| 4 | М |  |  |  | 12: 115.42 | [27 empty] | М
| 01.3.01.01-0001 | Бензин авиационный Б-70 |  |  |  | т | 0.0008 |  | 0.0008 | 116448.72 | 1.21 | 140902.95 |  | 112.72 | [28 empty] | Бензин авиационный Б-70
| 01.3.01.05-0009 | Парафин нефтяной твердый Т-1 |  |  |  | т | 1e-05 |  | 1e-05 | 81827.2 | 1.49 | 121922.53 |  | 1.22 | [28 empty] | Парафин нефтяной твердый Т-1
| 01.7.06.07-0002 | Ленты монтажные из пластмассы для бандажирования проводов, скрепляются пластмассовыми кнопками, ширина 10 мм |  |  |  | 10 м | 0.024 |  | 0.024 | 37.71 | 1.63 | 61.47 |  | 1.48 | [28 empty] | Ленты монтажные из пластмассы для бандажирования проводов, скрепляются пластмассовыми кнопками, ширина 10 мм
|  | Итого прямые затраты |  |  |  | 12: 567.6 | [29 empty] | Итого прямые затраты
68.1 | 421/пр_2020_п.75_пп.а | Вспомогательные ненормируемые материальные ресурсы |  |  |  | 4: %; 5: 2; 7: 2; 12: 8.22 | [33 empty] | Вспомогательные ненормируемые материальные ресурсы
|  | ФОТ |  |  |  | 12: 452.18 | [30 empty] | ФОТ
| Пр/812-049.3-1 | НР Электротехнические установки на других объектах |  |  |  | 4: %; 5: 97; 7: 97; 12: 438.61 | [30 empty] | НР Электротехнические установки на других объектах
| Пр/774-049.3 | СП Электротехнические установки на других объектах |  |  |  | 4: %; 5: 51; 7: 51; 12: 230.61 | [30 empty] | СП Электротехнические установки на других объектах
|  | Всего по позиции |  |  |  | 10: 1245.04; 12: 1245.04 | [31 empty] | Всего по позиции
69 | ФСБЦ-20.2.09.08-0034 | Муфта кабельная концевая термоусаживаемая наружной установки для 4-х жильного силового кабеля с пластмассовой изоляцией и броней, без наконечников, номинальное переменное напряжение до 1 кВ, сечений жил кабелей 16-25 мм2, 4ПКНтпБ-1-16-25 /1ПКВ( Н)Тпб-4х(16-25)/ |  |  |  | шт | 1 | 1 | 1 | 633.41 | 1.67 | 1057.79 |  | 1057.79 | [24 empty] | Муфта кабельная концевая термоусаживаемая наружной установки для 4-х жильного силового кабеля с пластмассовой изоляцией и броней, без наконечников, номинальное переменное напряжение до 1 кВ, сечений жил кабелей 16-25 мм2, 4ПКНтпБ-1-16-25 /1ПКВ( Н)Тпб-4х(16-25)/
|  | (Материалы) | [46 empty] | (Материалы)
|  | Всего по позиции |  |  |  | 12: 1057.79 | [31 empty] | Всего по позиции
70 | ГЭСНм08-02-381-01 | Уплотнитель кабельного прохода термоусаживаемый |  |  |  | 4: 100 шт; 5: 0.01; 6: 1; 7: 0.01 | [24 empty] | Уплотнитель кабельного прохода термоусаживаемый
|  | Объем=1 / 100 | [37 empty] | Объем=1 / 100
| 421/пр_2020_прил.10_т.5_п.9.3_гр.4 | Производство ремонтно-строительных работ осуществляется в стесненных условиях населенных пунктов: территорий общего пользования ОЗП=1,1; ЭМ=1,1 к расх.; ЗПМ=1,1; ТЗ=1,1; ТЗМ=1,1 | [38 empty] | Производство ремонтно-строительных работ осуществляется в стесненных условиях населенных пунктов: территорий общего пользования ОЗП=1,1; ЭМ=1,1 к расх.; ЗПМ=1,1; ТЗ=1,1; ТЗМ=1,1
| 1 | ОТ(ЗТ) |  |  |  | 4: чел.-ч; 7: 1.7159; 12: 704.23 | [27 empty] | ОТ(ЗТ)
| 2-100-02 | Рабочий 2 разряда |  |  |  | чел.-ч | 0.59 | 1.1 | 0.00649 |  |  | 310.94 |  | 2.02 | [28 empty] | Рабочий 2 разряда
| 2-100-04 | Рабочий 4 разряда |  |  |  | чел.-ч | 77.7 | 1.1 | 0.8547 |  |  | 382.26 |  | 326.72 | [28 empty] | Рабочий 4 разряда
| 2-100-05 | Рабочий 5 разряда |  |  |  | чел.-ч | 77.7 | 1.1 | 0.8547 |  |  | 439.32 |  | 375.49 | [28 empty] | Рабочий 5 разряда
| 2 | ЭМ |  |  |  | 12: 2.89 | [27 empty] | ЭМ
|  | ОТм(ЗТм) |  |  |  | 4: чел.-ч; 7: 0.00176; 12: 0.67 | [27 empty] | ОТм(ЗТм)
| 91.14.02-001 | Автомобили бортовые, грузоподъемность до 5 т |  |  |  | маш.-ч | 0.16 | 1.1 | 0.00176 |  |  | 614.94 |  | 1.08 | [28 empty] | Автомобили бортовые, грузоподъемность до 5 т
| 4-100-040 | ОТм(Зтм) Средний разряд машинистов 4 |  |  |  | чел.-ч | 0.16 | 1.1 | 0.00176 |  |  | 382.26 |  | 0.67 | [32 empty] | ОТм(Зтм) Средний разряд машинистов 4
| 91.17.04-091 | Горелки газовые инжекторные |  |  |  | маш.-ч | 17 | 1.1 | 0.187 | 7.52 | 1.29 | 9.7 |  | 1.81 | [28 empty] | Горелки газовые инжекторные
| 4 | М |  |  |  | 12: 299.61 | [27 empty] | М
| 01.3.01.01-0001 | Бензин авиационный Б-70 |  |  |  | т | 0.0038 |  | 3.8e-05 | 116448.72 | 1.21 | 140902.95 |  | 5.35 | [28 empty] | Бензин авиационный Б-70
| 01.3.02.09-0022 | Пропан-бутан смесь техническая |  |  |  | кг | 30.6 |  | 0.306 | 41.38 | 1.33 | 55.04 |  | 16.84 | [28 empty] | Пропан-бутан смесь техническая
| 01.7.17.11-0013 | Шкурка шлифовальная на тканевой основе водостойкая |  |  |  | м2 | 1 |  | 0.01 | 742.3 | 1.35 | 1002.11 |  | 10.02 | [28 empty] | Шкурка шлифовальная на тканевой основе водостойкая
| 01.7.20.08-0051 | Ветошь хлопчатобумажная цветная |  |  |  | кг | 10 |  | 0.1 | 56.11 | 1.51 | 84.73 |  | 8.47 | [28 empty] | Ветошь хлопчатобумажная цветная
| 20.1.02.18-1100 | Хомуты-стяжки кабельные нейлоновые, размеры 4,8х300 мм |  |  |  | 100 шт | 2 |  | 0.02 | 111.69 | 1.39 | 155.25 |  | 3.11 | [28 empty] | Хомуты-стяжки кабельные нейлоновые, размеры 4,8х300 мм
| 20.2.09.02-1033 | Уплотнитель кабельных проходов термоусаживаемый, диаметр растяжки 130 мм, диаметр после усадки 28 мм |  |  |  | шт | 100 |  | 1 | 184.04 | 1.39 | 255.82 |  | 255.82 | [28 empty] | Уплотнитель кабельных проходов термоусаживаемый, диаметр растяжки 130 мм, диаметр после усадки 28 мм
|  | Итого прямые затраты |  |  |  | 12: 1007.4 | [29 empty] | Итого прямые затраты
70.1 | 421/пр_2020_п.75_пп.а | Вспомогательные ненормируемые материальные ресурсы |  |  |  | 4: %; 5: 2; 7: 2; 12: 12.8 | [33 empty] | Вспомогательные ненормируемые материальные ресурсы
|  | ФОТ |  |  |  | 12: 704.9 | [30 empty] | ФОТ
| Пр/812-049.3-1 | НР Электротехнические установки на других объектах |  |  |  | 4: %; 5: 97; 7: 97; 12: 683.75 | [30 empty] | НР Электротехнические установки на других объектах
| Пр/774-049.3 | СП Электротехнические установки на других объектах |  |  |  | 4: %; 5: 51; 7: 51; 12: 359.5 | [30 empty] | СП Электротехнические установки на других объектах
|  | Всего по позиции |  |  |  | 10: 206345; 12: 2063.45 | [31 empty] | Всего по позиции
Монтаж заземляющего контура | [37 empty] | Монтаж заземляющего контура
71 | ГЭСН01-02-057-02 | Разработка грунта вручную в траншеях глубиной до 2 м без креплений с откосами, группа грунтов: 2 |  |  |  | 4: 100 м3; 5: 0.0162; 6: 1; 7: 0.0162 | [24 empty] | Разработка грунта вручную в траншеях глубиной до 2 м без креплений с откосами, группа грунтов: 2
|  | Объем=1,62 / 100 | [37 empty] | Объем=1,62 / 100
| 421/пр_2020_прил.10_т.5_п.9.3_гр.3 | Производство ремонтно-строительных работ осуществляется в стесненных условиях населенных пунктов: территорий общего пользования ОЗП=1,1; ЭМ=1,1 к расх.; ЗПМ=1,1; ТЗ=1,1; ТЗМ=1,1 | [38 empty] | Производство ремонтно-строительных работ осуществляется в стесненных условиях населенных пунктов: территорий общего пользования ОЗП=1,1; ЭМ=1,1 к расх.; ЗПМ=1,1; ТЗ=1,1; ТЗМ=1,1
| 1 | ОТ(ЗТ) |  |  |  | 4: чел.-ч; 7: 2.7443; 12: 853.31 | [27 empty] | ОТ(ЗТ)
| 1-100-20 | Средний разряд работы 2,0 |  |  |  | чел.-ч | 154 | 1.1 | 2.7443 |  |  | 310.94 |  | 853.31 | [28 empty] | Средний разряд работы 2,0
|  | Итого прямые затраты |  |  |  | 12: 853.31 | [29 empty] | Итого прямые затраты
|  | ФОТ |  |  |  | 12: 853.31 | [30 empty] | ФОТ
| Пр/812-001.2-1 | НР Земляные работы, выполняемые ручным способом |  |  |  | 4: %; 5: 89; 7: 89; 12: 759.45 | [30 empty] | НР Земляные работы, выполняемые ручным способом
| Пр/774-001.2 | СП Земляные работы, выполняемые ручным способом |  |  |  | 4: %; 5: 40; 7: 40; 12: 341.32 | [30 empty] | СП Земляные работы, выполняемые ручным способом
|  | Всего по позиции |  |  |  | 10: 120622.22; 12: 1954.08 | [31 empty] | Всего по позиции
72 | ГЭСН01-02-061-01 | Засыпка вручную траншей, пазух котлованов и ям, группа грунтов: 1 |  |  |  | 4: 100 м3; 5: 0.0162; 6: 1; 7: 0.0162 | [24 empty] | Засыпка вручную траншей, пазух котлованов и ям, группа грунтов: 1
|  | Объем=1,62 / 100 | [37 empty] | Объем=1,62 / 100
| 421/пр_2020_прил.10_т.5_п.9.3_гр.3 | Производство ремонтно-строительных работ осуществляется в стесненных условиях населенных пунктов: территорий общего пользования ОЗП=1,1; ЭМ=1,1 к расх.; ЗПМ=1,1; ТЗ=1,1; ТЗМ=1,1 | [38 empty] | Производство ремонтно-строительных работ осуществляется в стесненных условиях населенных пунктов: территорий общего пользования ОЗП=1,1; ЭМ=1,1 к расх.; ЗПМ=1,1; ТЗ=1,1; ТЗМ=1,1
| 1 | ОТ(ЗТ) |  |  |  | 4: чел.-ч; 7: 1.5771; 12: 470.14 | [27 empty] | ОТ(ЗТ)
| 1-100-15 | Средний разряд работы 1,5 |  |  |  | чел.-ч | 88.5 | 1.1 | 1.5771 |  |  | 298.11 |  | 470.14 | [28 empty] | Средний разряд работы 1,5
|  | Итого прямые затраты |  |  |  | 12: 470.14 | [29 empty] | Итого прямые затраты
|  | ФОТ |  |  |  | 12: 470.14 | [30 empty] | ФОТ
| Пр/812-001.2-1 | НР Земляные работы, выполняемые ручным способом |  |  |  | 4: %; 5: 89; 7: 89; 12: 418.42 | [30 empty] | НР Земляные работы, выполняемые ручным способом
| Пр/774-001.2 | СП Земляные работы, выполняемые ручным способом |  |  |  | 4: %; 5: 40; 7: 40; 12: 188.06 | [30 empty] | СП Земляные работы, выполняемые ручным способом
|  | Всего по позиции |  |  |  | 10: 66458.02; 12: 1076.62 | [31 empty] | Всего по позиции
73 | ГЭСНм08-02-472-02 | Заземлитель горизонтальный из стали: полосовой сечением 160 мм2 |  |  |  | 4: 100 м; 5: 0.06; 6: 1; 7: 0.06 | [24 empty] | Заземлитель горизонтальный из стали: полосовой сечением 160 мм2
|  | Объем=6 / 100 | [37 empty] | Объем=6 / 100
| 421/пр_2020_прил.10_т.5_п.9.3_гр.4 | Производство ремонтно-строительных работ осуществляется в стесненных условиях населенных пунктов: территорий общего пользования ОЗП=1,1; ЭМ=1,1 к расх.; ЗПМ=1,1; ТЗ=1,1; ТЗМ=1,1 | [38 empty] | Производство ремонтно-строительных работ осуществляется в стесненных условиях населенных пунктов: территорий общего пользования ОЗП=1,1; ЭМ=1,1 к расх.; ЗПМ=1,1; ТЗ=1,1; ТЗМ=1,1
| 1 | ОТ(ЗТ) |  |  |  | 4: чел.-ч; 7: 0.9504; 12: 355.16 | [27 empty] | ОТ(ЗТ)
| 1-100-38 | Средний разряд работы 3,8 |  |  |  | чел.-ч | 14.4 | 1.1 | 0.9504 |  |  | 373.7 |  | 355.16 | [28 empty] | Средний разряд работы 3,8
| 2 | ЭМ |  |  |  | 12: 35.74 | [27 empty] | ЭМ
|  | ОТм(ЗТм) |  |  |  | 4: чел.-ч; 7: 0.0264; 12: 11.83 | [27 empty] | ОТм(ЗТм)
| 91.05.05-015 | Краны на автомобильном ходу, грузоподъемность 16 т |  |  |  | маш.-ч | 0.2 | 1.1 | 0.0132 |  |  | 1589.3 |  | 20.98 | [28 empty] | Краны на автомобильном ходу, грузоподъемность 16 т
| 4-100-060 | ОТм(Зтм) Средний разряд машинистов 6 |  |  |  | чел.-ч | 0.2 | 1.1 | 0.0132 |  |  | 513.49 |  | 6.78 | [32 empty] | ОТм(Зтм) Средний разряд машинистов 6
| 91.14.02-001 | Автомобили бортовые, грузоподъемность до 5 т |  |  |  | маш.-ч | 0.2 | 1.1 | 0.0132 |  |  | 614.94 |  | 8.12 | [28 empty] | Автомобили бортовые, грузоподъемность до 5 т
| 4-100-040 | ОТм(Зтм) Средний разряд машинистов 4 |  |  |  | чел.-ч | 0.2 | 1.1 | 0.0132 |  |  | 382.26 |  | 5.05 | [32 empty] | ОТм(Зтм) Средний разряд машинистов 4
| 91.17.04-233 | Аппараты сварочные для ручной дуговой сварки, сварочный ток до 350 А |  |  |  | маш.-ч | 2.7 | 1.1 | 0.1782 |  |  | 37.27 |  | 6.64 | [28 empty] | Аппараты сварочные для ручной дуговой сварки, сварочный ток до 350 А
| 4 | М |  |  |  | 12: 282.78 | [27 empty] | М
| 01.7.11.07-0227 | Электроды сварочные для сварки низколегированных и углеродистых сталей УОНИ 13/45, Э42А, диаметр 4-5 мм |  |  |  | кг | 0.9 |  | 0.054 | 155.63 | 0.9 | 140.07 |  | 7.56 | [28 empty] | Электроды сварочные для сварки низколегированных и углеродистых сталей УОНИ 13/45, Э42А, диаметр 4-5 мм
| 14.4.01.09-0427 | Грунтовка эпоксидная антикоррозионная с содержанием цинка для защиты металлических поверхностей, расход 0,20-0,39 кг/м2 |  |  |  | кг | 3.7 |  | 0.222 | 911.56 | 1.36 | 1239.72 |  | 275.22 | [28 empty] | Грунтовка эпоксидная антикоррозионная с содержанием цинка для защиты металлических поверхностей, расход 0,20-0,39 кг/м2
|  | Итого прямые затраты |  |  |  | 12: 685.51 | [29 empty] | Итого прямые затраты
73.1 | 421/пр_2020_п.75_пп.а | Вспомогательные ненормируемые материальные ресурсы |  |  |  | 4: %; 5: 2; 7: 2; 12: 6.46 | [33 empty] | Вспомогательные ненормируемые материальные ресурсы
|  | ФОТ |  |  |  | 12: 366.99 | [30 empty] | ФОТ
| Пр/812-049.3-1 | НР Электротехнические установки на других объектах |  |  |  | 4: %; 5: 97; 7: 97; 12: 355.98 | [30 empty] | НР Электротехнические установки на других объектах
| Пр/774-049.3 | СП Электротехнические установки на других объектах |  |  |  | 4: %; 5: 51; 7: 51; 12: 187.16 | [30 empty] | СП Электротехнические установки на других объектах
|  | Всего по позиции |  |  |  | 10: 20585.17; 12: 1235.11 | [31 empty] | Всего по позиции
74 | ФСБЦ-20.1.02.23-0111 | Полоса горячеоцинкованная для заземления, толщина 4 мм, ширина 40 мм, длина 850 мм |  |  |  | шт | 7.06 | 1 | 7.06 | 322.86 | 1.38 | 445.55 |  | 3145.58 | [24 empty] | Полоса горячеоцинкованная для заземления, толщина 4 мм, ширина 40 мм, длина 850 мм
|  | (Материалы) | [46 empty] | (Материалы)
|  | Объем=6/0,85 | [37 empty] | Объем=6/0,85
|  | Всего по позиции |  |  |  | 12: 3145.58 | [31 empty] | Всего по позиции
75 | ГЭСНм08-02-471-04 | Заземлитель вертикальный из круглой стали диаметром: 16 мм |  |  |  | 4: 10 шт; 5: 0.6; 6: 1; 7: 0.6 | [24 empty] | Заземлитель вертикальный из круглой стали диаметром: 16 мм
|  | Объем=6 / 10 | [37 empty] | Объем=6 / 10
| 421/пр_2020_прил.10_т.5_п.9.3_гр.4 | Производство ремонтно-строительных работ осуществляется в стесненных условиях населенных пунктов: территорий общего пользования ОЗП=1,1; ЭМ=1,1 к расх.; ЗПМ=1,1; ТЗ=1,1; ТЗМ=1,1 | [38 empty] | Производство ремонтно-строительных работ осуществляется в стесненных условиях населенных пунктов: территорий общего пользования ОЗП=1,1; ЭМ=1,1 к расх.; ЗПМ=1,1; ТЗ=1,1; ТЗМ=1,1
| 1 | ОТ(ЗТ) |  |  |  | 4: чел.-ч; 7: 4.7586; 12: 1778.29 | [27 empty] | ОТ(ЗТ)
| 1-100-38 | Средний разряд работы 3,8 |  |  |  | чел.-ч | 7.21 | 1.1 | 4.7586 |  |  | 373.7 |  | 1778.29 | [28 empty] | Средний разряд работы 3,8
| 2 | ЭМ |  |  |  | 12: 242.99 | [27 empty] | ЭМ
|  | ОТм(ЗТм) |  |  |  | 4: чел.-ч; 7: 0.1716; 12: 76.86 | [27 empty] | ОТм(ЗТм)
| 91.05.05-015 | Краны на автомобильном ходу, грузоподъемность 16 т |  |  |  | маш.-ч | 0.13 | 1.1 | 0.0858 |  |  | 1589.3 |  | 136.36 | [28 empty] | Краны на автомобильном ходу, грузоподъемность 16 т
| 4-100-060 | ОТм(Зтм) Средний разряд машинистов 6 |  |  |  | чел.-ч | 0.13 | 1.1 | 0.0858 |  |  | 513.49 |  | 44.06 | [32 empty] | ОТм(Зтм) Средний разряд машинистов 6
| 91.14.02-001 | Автомобили бортовые, грузоподъемность до 5 т |  |  |  | маш.-ч | 0.13 | 1.1 | 0.0858 |  |  | 614.94 |  | 52.76 | [28 empty] | Автомобили бортовые, грузоподъемность до 5 т
| 4-100-040 | ОТм(Зтм) Средний разряд машинистов 4 |  |  |  | чел.-ч | 0.13 | 1.1 | 0.0858 |  |  | 382.26 |  | 32.8 | [32 empty] | ОТм(Зтм) Средний разряд машинистов 4
| 91.17.04-233 | Аппараты сварочные для ручной дуговой сварки, сварочный ток до 350 А |  |  |  | маш.-ч | 2.19 | 1.1 | 1.4454 |  |  | 37.27 |  | 53.87 | [28 empty] | Аппараты сварочные для ручной дуговой сварки, сварочный ток до 350 А
| 4 | М |  |  |  | 12: 1553.21 | [27 empty] | М
| 01.7.11.07-0227 | Электроды сварочные для сварки низколегированных и углеродистых сталей УОНИ 13/45, Э42А, диаметр 4-5 мм |  |  |  | кг | 0.78 |  | 0.468 | 155.63 | 0.9 | 140.07 |  | 65.55 | [28 empty] | Электроды сварочные для сварки низколегированных и углеродистых сталей УОНИ 13/45, Э42А, диаметр 4-5 мм
| 14.4.01.09-0427 | Грунтовка эпоксидная антикоррозионная с содержанием цинка для защиты металлических поверхностей, расход 0,20-0,39 кг/м2 |  |  |  | кг | 2 |  | 1.2 | 911.56 | 1.36 | 1239.72 |  | 1487.66 | [28 empty] | Грунтовка эпоксидная антикоррозионная с содержанием цинка для защиты металлических поверхностей, расход 0,20-0,39 кг/м2
|  | Итого прямые затраты |  |  |  | 12: 3651.35 | [29 empty] | Итого прямые затраты
75.1 | 421/пр_2020_п.75_пп.а | Вспомогательные ненормируемые материальные ресурсы |  |  |  | 4: %; 5: 2; 7: 2; 12: 32.33 | [33 empty] | Вспомогательные ненормируемые материальные ресурсы
|  | ФОТ |  |  |  | 12: 1855.15 | [30 empty] | ФОТ
| Пр/812-049.3-1 | НР Электротехнические установки на других объектах |  |  |  | 4: %; 5: 97; 7: 97; 12: 1799.5 | [30 empty] | НР Электротехнические установки на других объектах
| Пр/774-049.3 | СП Электротехнические установки на других объектах |  |  |  | 4: %; 5: 51; 7: 51; 12: 946.13 | [30 empty] | СП Электротехнические установки на других объектах
|  | Всего по позиции |  |  |  | 10: 10715.52; 12: 6429.31 | [31 empty] | Всего по позиции
76 | ТЦ_22.2.02.19_52_5262211583_08.10.2025_02_17.1 | Комплект заземления из оцинкованной стали КЗЦ-4.1-01 (16), 4 метра |  |  |  | шт | 6 | 1 | 6 |  |  | 4891.67 |  | 29350.02 | [24 empty] | Комплект заземления из оцинкованной стали КЗЦ-4.1-01 (16), 4 метра
|  | (Материалы) | [46 empty] | (Материалы)
|  | Всего по позиции |  |  |  | 12: 29350.02 | [31 empty] | Всего по позиции
77 | ТЦ_20.5.04.07_52_5262211583_08.10.2025_02_18.1 | Зажим универсальный ЗУ-2-ГЦ |  |  |  | шт | 6 | 1 | 6 |  |  | 562.5 |  | 3375 | [24 empty] | Зажим универсальный ЗУ-2-ГЦ
|  | (Материалы) | [46 empty] | (Материалы)
|  | Всего по позиции |  |  |  | 12: 3375 | [31 empty] | Всего по позиции
Перевозки | [37 empty] | Перевозки
78 | 45-1 | Погрузка в автотранспортное средство: грунт растительного слоя (земля, перегной) |  |  |  | 1т груза | 96.195 | 1 | 96.195 |  |  | 85.46 |  | 8220.82 | [24 empty] | Погрузка в автотранспортное средство: грунт растительного слоя (земля, перегной)
|  | (Погрузо-разгрузочные работы при дополнительной перевозке) | [46 empty] | (Погрузо-разгрузочные работы при дополнительной перевозке)
|  | Всего по позиции |  |  |  | 12: 8220.82 | [31 empty] | Всего по позиции
79 | 02-15-1-01-0030 | Перевозка грузов I класса автомобилями-самосвалами грузоподъемностью до 15 т по дорогам с усовершенствованным (асфальтобетонным, цементобетонным, железобетонным, обработанным органическим вяжущим) дорожным покрытием на расстояние 30 км |  |  |  | т | 96.195 | 1 | 96.195 |  |  | 280.95 |  | 27025.99 | [24 empty] | Перевозка грузов I класса автомобилями-самосвалами грузоподъемностью до 15 т по дорогам с усовершенствованным (асфальтобетонным, цементобетонным, железобетонным, обработанным органическим вяжущим) дорожным покрытием на расстояние 30 км
|  | Всего по позиции |  |  |  | 12: 27025.99 | [31 empty] | Всего по позиции
80 | ООО "Маг Груп" от 27.08.2025 № 424 | Утилизация прочих отходов (грунт) |  |  |  | т | 96.195 | 1 | 96.195 |  |  | 800 |  | 76956 | [24 empty] | Утилизация прочих отходов (грунт)
|  | (Дополнительная перевозка грузов автотранспортом (Автомобили бортовые)) | [46 empty] | (Дополнительная перевозка грузов автотранспортом (Автомобили бортовые))
|  | Цена=960/1,2 | [48 empty] | Цена=960/1,2
|  | Всего по позиции |  |  |  | 12: 76956 | [31 empty] | Всего по позиции
|  | Итоги по разделу 1 Наружное освещение/ВР1/ Основной участок : | [49 empty] | Итоги по разделу 1 Наружное освещение/ВР1/ Основной участок :
|  | Всего прямые затраты (справочно) |  |  |  | 12: 5027515.07 | [38 empty] | Всего прямые затраты (справочно)
|  | в том числе: | [50 empty] | в том числе:
|  | Оплата труда рабочих |  |  |  | 12: 265521.89 | [38 empty] | Оплата труда рабочих
|  | Эксплуатация машин |  |  |  | 12: 111794.43 | [38 empty] | Эксплуатация машин
|  | Оплата труда машинистов (Отм) |  |  |  | 12: 32225.98 | [38 empty] | Оплата труда машинистов (Отм)
|  | Материалы |  |  |  | 12: 4590946.78 | [38 empty] | Материалы
|  | Перевозка |  |  |  | 12: 27025.99 | [38 empty] | Перевозка
|  | Строительные работы |  |  |  | 12: 5007478.2 | [38 empty] | Строительные работы
|  | Строительные работы |  |  |  | 12: 4980452.21 | [38 empty] | Строительные работы
|  | в том числе: | [50 empty] | в том числе:
|  | оплата труда |  |  |  | 12: 152045.68 | [38 empty] | оплата труда
|  | эксплуатация машин и механизмов |  |  |  | 12: 26897 | [38 empty] | эксплуатация машин и механизмов
|  | оплата труда машинистов (Отм) |  |  |  | 12: 7979.19 | [38 empty] | оплата труда машинистов (Отм)
|  | материалы |  |  |  | 12: 4565596.72 | [38 empty] | материалы
|  | накладные расходы |  |  |  | 12: 151003.69 | [38 empty] | накладные расходы
|  | сметная прибыль |  |  |  | 12: 76929.93 | [38 empty] | сметная прибыль
|  | Перевозка |  |  |  | 12: 27025.99 | [38 empty] | Перевозка
|  | Монтажные работы |  |  |  | 12: 451800.51 | [38 empty] | Монтажные работы
|  | в том числе: | [50 empty] | в том числе:
|  | оплата труда |  |  |  | 12: 113476.21 | [38 empty] | оплата труда
|  | эксплуатация машин и механизмов |  |  |  | 12: 84897.43 | [38 empty] | эксплуатация машин и механизмов
|  | оплата труда машинистов (Отм) |  |  |  | 12: 24246.79 | [38 empty] | оплата труда машинистов (Отм)
|  | материалы |  |  |  | 12: 25350.06 | [38 empty] | материалы
|  | накладные расходы |  |  |  | 12: 133591.3 | [38 empty] | накладные расходы
|  | сметная прибыль |  |  |  | 12: 70238.72 | [38 empty] | сметная прибыль
|  | Оборудование |  |  |  | 12: 7046.41 | [38 empty] | Оборудование
|  | Инженерное оборудование |  |  |  | 12: 7046.41 | [38 empty] | Инженерное оборудование
|  | Всего ФОТ (справочно) |  |  |  | 12: 297747.87 | [38 empty] | Всего ФОТ (справочно)
|  | Всего накладные расходы (справочно) |  |  |  | 12: 284594.99 | [38 empty] | Всего накладные расходы (справочно)
|  | Всего сметная прибыль (справочно) |  |  |  | 12: 147168.65 | [38 empty] | Всего сметная прибыль (справочно)
|  | Всего по разделу 1 Наружное освещение/ВР1/ Основной участок |  |  |  | 12: 5466325.12 | [39 empty] | Всего по разделу 1 Наружное освещение/ВР1/ Основной участок
|  | справочно: | [50 empty] | справочно:
|  | Материальные ресурсы, отсутствующие в ФРСН |  |  |  | 12: 3856352.5 | [38 empty] | Материальные ресурсы, отсутствующие в ФРСН
|  | Затраты труда рабочих |  |  |  | 7: 754,5704672 | [40 empty] | Затраты труда рабочих
|  | Затраты труда машинистов |  |  |  | 7: 69,6074852 | [40 empty] | Затраты труда машинистов
Раздел 2. Демонтаж. Основной участок | [36 empty] | Раздел 2. Демонтаж. Основной участок
Демонтаж существующего оборудования НО(с утилизацией) | [37 empty] | Демонтаж существующего оборудования НО(с утилизацией)
81 | ГЭСН33-05-003-01 | Демонтаж железобетонных опор контактной сети массой: до 1,5 т/демонтаж ж/б опор ЛЭП |  |  |  | 4: опора; 5: 2; 6: 1; 7: 2 | [24 empty] | Демонтаж железобетонных опор контактной сети массой: до 1,5 т/демонтаж ж/б опор ЛЭП
| 421/пр_2020_прил.10_т.5_п.9.3_гр.3 | Производство ремонтно-строительных работ осуществляется в стесненных условиях населенных пунктов: территорий общего пользования ОЗП=1,1; ЭМ=1,1 к расх.; ЗПМ=1,1; ТЗ=1,1; ТЗМ=1,1 | [38 empty] | Производство ремонтно-строительных работ осуществляется в стесненных условиях населенных пунктов: территорий общего пользования ОЗП=1,1; ЭМ=1,1 к расх.; ЗПМ=1,1; ТЗ=1,1; ТЗМ=1,1
| 1 | ОТ(ЗТ) |  |  |  | 4: чел.-ч; 7: 3.388; 12: 1222.63 | [27 empty] | ОТ(ЗТ)
| 1-100-35 | Средний разряд работы 3,5 |  |  |  | чел.-ч | 1.54 | 1.1 | 3.388 |  |  | 360.87 |  | 1222.63 | [28 empty] | Средний разряд работы 3,5
| 2 | ЭМ |  |  |  | 12: 2622.35 | [27 empty] | ЭМ
|  | ОТм(ЗТм) |  |  |  | 4: чел.-ч; 7: 1.65; 12: 847.26 | [27 empty] | ОТм(ЗТм)
| 91.05.05-015 | Краны на автомобильном ходу, грузоподъемность 16 т |  |  |  | маш.-ч | 0.75 | 1.1 | 1.65 |  |  | 1589.3 |  | 2622.35 | [28 empty] | Краны на автомобильном ходу, грузоподъемность 16 т
| 4-100-060 | ОТм(Зтм) Средний разряд машинистов 6 |  |  |  | чел.-ч | 0.75 | 1.1 | 1.65 |  |  | 513.49 |  | 847.26 | [32 empty] | ОТм(Зтм) Средний разряд машинистов 6
|  | Итого прямые затраты |  |  |  | 12: 4692.24 | [29 empty] | Итого прямые затраты
|  | ФОТ |  |  |  | 12: 2069.89 | [30 empty] | ФОТ
| Пр/812-027.0-1 | НР Линии электропередачи |  |  |  | 4: %; 5: 103; 7: 103; 12: 2131.99 | [30 empty] | НР Линии электропередачи
| Пр/774-027.0 | СП Линии электропередачи |  |  |  | 4: %; 5: 60; 7: 60; 12: 1241.93 | [30 empty] | СП Линии электропередачи
|  | Всего по позиции |  |  |  | 10: 4033.08; 12: 8066.16 | [31 empty] | Всего по позиции
82 | 49-1 | Погрузка в автотранспортное средство: мусор строительный с погрузкой экскаваторами емкостью ковша до 0,5 м3 |  |  |  | 1т груза | 1.8 | 1 | 1.8 |  |  | 70.73 |  | 127.31 | [24 empty] | Погрузка в автотранспортное средство: мусор строительный с погрузкой экскаваторами емкостью ковша до 0,5 м3
|  | Всего по позиции |  |  |  | 12: 127.31 | [31 empty] | Всего по позиции
83 | 02-15-1-01-0025 | Перевозка грузов I класса автомобилями-самосвалами грузоподъемностью до 15 т по дорогам с усовершенствованным (асфальтобетонным, цементобетонным, железобетонным, обработанным органическим вяжущим) дорожным покрытием на расстояние 25 км |  |  |  | 1т груза | 1.8 | 1 | 1.8 |  |  | 257.14 |  | 462.85 | [24 empty] | Перевозка грузов I класса автомобилями-самосвалами грузоподъемностью до 15 т по дорогам с усовершенствованным (асфальтобетонным, цементобетонным, железобетонным, обработанным органическим вяжущим) дорожным покрытием на расстояние 25 км
|  | Всего по позиции |  |  |  | 12: 462.85 | [31 empty] | Всего по позиции
84 | ООО "Маг Груп" от 27.08.2025 № 424 | Утилизация строительного мусора |  |  |  | т | 1.8 | 1 | 1.8 |  |  | 1200 |  | 2160 | [24 empty] | Утилизация строительного мусора
|  | (Дополнительная перевозка грузов автотранспортом (Автомобили бортовые)) | [46 empty] | (Дополнительная перевозка грузов автотранспортом (Автомобили бортовые))
|  | Цена=1440/1,2 | [48 empty] | Цена=1440/1,2
|  | Всего по позиции |  |  |  | 12: 2160 | [31 empty] | Всего по позиции
Демонтаж существующего оборудования наружного освещения (с последующей передачей собственнику) | [37 empty] | Демонтаж существующего оборудования наружного освещения (с последующей передачей собственнику)
85 | ГЭСН33-04-014-02 | Установка светильников: с лампами люминесцентными/демонтаж |  |  |  | 4: шт; 5: 4; 6: 1; 7: 4 | [24 empty] | Установка светильников: с лампами люминесцентными/демонтаж
| 421/пр_2020_прил.10_т.5_п.9.3_гр.3 | Производство ремонтно-строительных работ осуществляется в стесненных условиях населенных пунктов: территорий общего пользования ОЗП=1,1; ЭМ=1,1 к расх.; ЗПМ=1,1; ТЗ=1,1; ТЗМ=1,1 | [38 empty] | Производство ремонтно-строительных работ осуществляется в стесненных условиях населенных пунктов: территорий общего пользования ОЗП=1,1; ЭМ=1,1 к расх.; ЗПМ=1,1; ТЗ=1,1; ТЗМ=1,1
| 571/пр_2022_п.83_т.2_стр.5_стб.3 | Демонтаж (разборка) сетей инженерно-технического обеспечения ОЗП=0,6; ЭМ=0,6 к расх.; ЗПМ=0,6; МАТ=0 к расх.; ТЗ=0,6; ТЗМ=0,6 | [38 empty] | Демонтаж (разборка) сетей инженерно-технического обеспечения ОЗП=0,6; ЭМ=0,6 к расх.; ЗПМ=0,6; МАТ=0 к расх.; ТЗ=0,6; ТЗМ=0,6
| 1 | ОТ(ЗТ) |  |  |  | 4: чел.-ч; 7: 5.3064; 12: 1869.5 | [27 empty] | ОТ(ЗТ)
| 1-100-33 | Средний разряд работы 3,3 |  |  |  | чел.-ч | 2.01 | 0.66 | 5.3064 |  |  | 352.31 |  | 1869.5 | [28 empty] | Средний разряд работы 3,3
| 2 | ЭМ |  |  |  | 12: 2249.28 | [27 empty] | ЭМ
|  | ОТм(ЗТм) |  |  |  | 4: чел.-ч; 7: 2.1384; 12: 922.87 | [27 empty] | ОТм(ЗТм)
| 91.06.06-013 | Автогидроподъемники, высота подъема 22 м |  |  |  | маш.-ч | 0.7 | 0.66 | 1.848 |  |  | 1120.51 |  | 2070.7 | [28 empty] | Автогидроподъемники, высота подъема 22 м
| 4-100-050 | ОТм(Зтм) Средний разряд машинистов 5 |  |  |  | чел.-ч | 0.7 | 0.66 | 1.848 |  |  | 439.32 |  | 811.86 | [32 empty] | ОТм(Зтм) Средний разряд машинистов 5
| 91.14.02-001 | Автомобили бортовые, грузоподъемность до 5 т |  |  |  | маш.-ч | 0.11 | 0.66 | 0.2904 |  |  | 614.94 |  | 178.58 | [28 empty] | Автомобили бортовые, грузоподъемность до 5 т
| 4-100-040 | ОТм(Зтм) Средний разряд машинистов 4 |  |  |  | чел.-ч | 0.11 | 0.66 | 0.2904 |  |  | 382.26 |  | 111.01 | [32 empty] | ОТм(Зтм) Средний разряд машинистов 4
| 4 | М |  |  |  | 12: 0 | [27 empty] | М
| 01.3.01.01-0010 | Бензин-растворитель |  |  |  | кг | 0.06 | 0 | 0 | 160.27 | 1.21 | 193.93 |  | 0 | [28 empty] | Бензин-растворитель
| 01.3.01.06-0038 | Смазка защитная электросетевая |  |  |  | кг | 0.01 | 0 | 0 | 238.29 | 1.49 | 355.05 |  | 0 | [28 empty] | Смазка защитная электросетевая
П,Н | 01.7.15.03-0042 | Болты с гайками и шайбами строительные |  |  |  | 4: кг; 5: 0; 6: 0; 7: 0 | [35 empty] | Болты с гайками и шайбами строительные
П,Н | 07.2.07.13 | Хомуты стальные |  |  |  | 4: кг; 5: 0; 6: 0; 7: 0 | [35 empty] | Хомуты стальные
П,Н | 20.2.06.05 | Кронштейны |  |  |  | 4: кг; 5: 0; 6: 0; 7: 0 | [35 empty] | Кронштейны
П,Н | 20.3.03.04 | Светильники с люминесцентными или ртутными лампами |  |  |  | 4: шт; 5: 0; 6: 0; 7: 0 | [35 empty] | Светильники с люминесцентными или ртутными лампами
П,Н | 21.2.03.09 | Провода с резиновой изоляцией |  |  |  | 4: т; 5: 0; 6: 0; 7: 0 | [35 empty] | Провода с резиновой изоляцией
|  | Итого прямые затраты |  |  |  | 12: 5041.65 | [29 empty] | Итого прямые затраты
|  | ФОТ |  |  |  | 12: 2792.37 | [30 empty] | ФОТ
| Пр/812-027.0-1 | НР Линии электропередачи |  |  |  | 4: %; 5: 103; 7: 103; 12: 2876.14 | [30 empty] | НР Линии электропередачи
| Пр/774-027.0 | СП Линии электропередачи |  |  |  | 4: %; 5: 60; 7: 60; 12: 1675.42 | [30 empty] | СП Линии электропередачи
|  | Всего по позиции |  |  |  | 10: 2398.3; 12: 9593.21 | [31 empty] | Всего по позиции
86 | ГЭСН33-04-040-01 | Демонтаж: 3-х проводов ВЛ 0,38 кВ с одной опоры |  |  |  | 4: шт; 5: 2; 6: 1; 7: 2 | [24 empty] | Демонтаж: 3-х проводов ВЛ 0,38 кВ с одной опоры
| 421/пр_2020_прил.10_т.5_п.9.3_гр.3 | Производство ремонтно-строительных работ осуществляется в стесненных условиях населенных пунктов: территорий общего пользования ОЗП=1,1; ЭМ=1,1 к расх.; ЗПМ=1,1; ТЗ=1,1; ТЗМ=1,1 | [38 empty] | Производство ремонтно-строительных работ осуществляется в стесненных условиях населенных пунктов: территорий общего пользования ОЗП=1,1; ЭМ=1,1 к расх.; ЗПМ=1,1; ТЗ=1,1; ТЗМ=1,1
| 1 | ОТ(ЗТ) |  |  |  | 4: чел.-ч; 7: 2.794; 12: 932.55 | [27 empty] | ОТ(ЗТ)
| 1-100-28 | Средний разряд работы 2,8 |  |  |  | чел.-ч | 1.27 | 1.1 | 2.794 |  |  | 333.77 |  | 932.55 | [28 empty] | Средний разряд работы 2,8
| 2 | ЭМ |  |  |  | 12: 489.66 | [27 empty] | ЭМ
|  | ОТм(ЗТм) |  |  |  | 4: чел.-ч; 7: 0.902; 12: 344.8 | [27 empty] | ОТм(ЗТм)
| 91.06.06-011 | Автогидроподъемники, высота подъема 12 м |  |  |  | маш.-ч | 0.35 | 1.1 | 0.77 | 346.73 | 1.53 | 530.5 |  | 408.49 | [28 empty] | Автогидроподъемники, высота подъема 12 м
| 4-100-040 | ОТм(Зтм) Средний разряд машинистов 4 |  |  |  | чел.-ч | 0.35 | 1.1 | 0.77 |  |  | 382.26 |  | 294.34 | [32 empty] | ОТм(Зтм) Средний разряд машинистов 4
| 91.14.02-001 | Автомобили бортовые, грузоподъемность до 5 т |  |  |  | маш.-ч | 0.06 | 1.1 | 0.132 |  |  | 614.94 |  | 81.17 | [28 empty] | Автомобили бортовые, грузоподъемность до 5 т
| 4-100-040 | ОТм(Зтм) Средний разряд машинистов 4 |  |  |  | чел.-ч | 0.06 | 1.1 | 0.132 |  |  | 382.26 |  | 50.46 | [32 empty] | ОТм(Зтм) Средний разряд машинистов 4
|  | Итого прямые затраты |  |  |  | 12: 1767.01 | [29 empty] | Итого прямые затраты
|  | ФОТ |  |  |  | 12: 1277.35 | [30 empty] | ФОТ
| Пр/812-027.0-1 | НР Линии электропередачи |  |  |  | 4: %; 5: 103; 7: 103; 12: 1315.67 | [30 empty] | НР Линии электропередачи
| Пр/774-027.0 | СП Линии электропередачи |  |  |  | 4: %; 5: 60; 7: 60; 12: 766.41 | [30 empty] | СП Линии электропередачи
|  | Всего по позиции |  |  |  | 10: 1924.55; 12: 3849.09 | [31 empty] | Всего по позиции
87 | 14-1 | Погрузка в автотранспортное средство: изделия металлические (армокаркасы, заготовки трубные и др.) |  |  |  | 1т груза | 0.1 | 1 | 0.1 |  |  | 240.01 |  | 24 | [24 empty] | Погрузка в автотранспортное средство: изделия металлические (армокаркасы, заготовки трубные и др.)
|  | (Погрузо-разгрузочные работы при дополнительной перевозке) | [46 empty] | (Погрузо-разгрузочные работы при дополнительной перевозке)
|  | Объем=0,06+0,04 | [37 empty] | Объем=0,06+0,04
|  | Всего по позиции |  |  |  | 12: 24 | [31 empty] | Всего по позиции
88 | 01-20-1-01-0010 | Перевозка грузов I класса автомобилями бортовыми грузоподъемностью до 20 т по дорогам с усовершенствованным (асфальтобетонным, цементобетонным, железобетонным, обработанным органическим вяжущим) дорожным покрытием на расстояние 10 км |  |  |  | 1т груза | 0.1 | 1 | 0.1 |  |  | 353.46 |  | 35.35 | [24 empty] | Перевозка грузов I класса автомобилями бортовыми грузоподъемностью до 20 т по дорогам с усовершенствованным (асфальтобетонным, цементобетонным, железобетонным, обработанным органическим вяжущим) дорожным покрытием на расстояние 10 км
|  | (Дополнительная перевозка грузов автотранспортом (Автомобили бортовые)) | [46 empty] | (Дополнительная перевозка грузов автотранспортом (Автомобили бортовые))
|  | Объем=0,06+0,04 | [37 empty] | Объем=0,06+0,04
|  | Всего по позиции |  |  |  | 12: 35.35 | [31 empty] | Всего по позиции
|  | Итоги по разделу 2 Демонтаж. Основной участок : | [49 empty] | Итоги по разделу 2 Демонтаж. Основной участок :
|  | Всего прямые затраты (справочно) |  |  |  | 12: 14310.41 | [38 empty] | Всего прямые затраты (справочно)
|  | в том числе: | [50 empty] | в том числе:
|  | Оплата труда рабочих |  |  |  | 12: 4024.68 | [38 empty] | Оплата труда рабочих
|  | Эксплуатация машин |  |  |  | 12: 5361.29 | [38 empty] | Эксплуатация машин
|  | Оплата труда машинистов (Отм) |  |  |  | 12: 2114.93 | [38 empty] | Оплата труда машинистов (Отм)
|  | Материалы |  |  |  | 12: 2219.35 | [38 empty] | Материалы
|  | Перевозка |  |  |  | 12: 590.16 | [38 empty] | Перевозка
|  | Строительные работы |  |  |  | 12: 24317.97 | [38 empty] | Строительные работы
|  | Строительные работы |  |  |  | 12: 23727.81 | [38 empty] | Строительные работы
|  | в том числе: | [50 empty] | в том числе:
|  | оплата труда |  |  |  | 12: 4024.68 | [38 empty] | оплата труда
|  | эксплуатация машин и механизмов |  |  |  | 12: 5361.29 | [38 empty] | эксплуатация машин и механизмов
|  | оплата труда машинистов (Отм) |  |  |  | 12: 2114.93 | [38 empty] | оплата труда машинистов (Отм)
|  | материалы |  |  |  | 12: 2219.35 | [38 empty] | материалы
|  | накладные расходы |  |  |  | 12: 6323.8 | [38 empty] | накладные расходы
|  | сметная прибыль |  |  |  | 12: 3683.76 | [38 empty] | сметная прибыль
|  | Перевозка |  |  |  | 12: 590.16 | [38 empty] | Перевозка
|  | Всего ФОТ (справочно) |  |  |  | 12: 6139.61 | [38 empty] | Всего ФОТ (справочно)
|  | Всего накладные расходы (справочно) |  |  |  | 12: 6323.8 | [38 empty] | Всего накладные расходы (справочно)
|  | Всего сметная прибыль (справочно) |  |  |  | 12: 3683.76 | [38 empty] | Всего сметная прибыль (справочно)
|  | Всего по разделу 2 Демонтаж. Основной участок |  |  |  | 12: 24317.97 | [39 empty] | Всего по разделу 2 Демонтаж. Основной участок
|  | справочно: | [50 empty] | справочно:
|  | Затраты труда рабочих |  |  |  | 7: 11,4884 | [40 empty] | Затраты труда рабочих
|  | Затраты труда машинистов |  |  |  | 7: 4,6904 | [40 empty] | Затраты труда машинистов
Раздел 3. Пусконаладочные работы. Наружное освещение/ВР1/ Основной участок | [36 empty] | Раздел 3. Пусконаладочные работы. Наружное освещение/ВР1/ Основной участок
89 | ГЭСНп01-11-028-01 | Измерение сопротивления изоляции (на линию) мегаомметром кабельных и других линий напряжением до 1 кВ, предназначенных для передачи электроэнергии к распределительным устройствам, щитам, шкафам, коммутационным аппаратам и электропотребителям | [36 empty] | Измерение сопротивления изоляции (на линию) мегаомметром кабельных и других линий напряжением до 1 кВ, предназначенных для передачи электроэнергии к распределительным устройствам, щитам, шкафам, коммутационным аппаратам и электропотребителям | bar: 4 to 7
| 571/пр_2022_п.76 | Для определения затрат на выполнение пусконаладочных работ звеном (бригадой), которое выполнило монтаж этого же оборудования ОЗП=0,8; ТЗ=0,8 | [38 empty] | Для определения затрат на выполнение пусконаладочных работ звеном (бригадой), которое выполнило монтаж этого же оборудования ОЗП=0,8; ТЗ=0,8
| 1 | ОТ(ЗТ) |  |  |  | 4: чел.-ч; 7: 0.256; 12: 130 | [27 empty] | ОТ(ЗТ)
| 2-100-06 | Рабочий 6 разряда |  |  |  | чел.-ч | 0.16 | 0.8 | 0.128 |  |  | 513.49 |  | 65.73 | [28 empty] | Рабочий 6 разряда
| 3-200-03 | Инженер III категории |  |  |  | чел.-ч | 0.16 | 0.8 | 0.128 |  |  | 502.08 |  | 64.27 | [28 empty] | Инженер III категории
|  | Итого прямые затраты |  |  |  | 12: 130 | [29 empty] | Итого прямые затраты
|  | ФОТ |  |  |  | 12: 130 | [30 empty] | ФОТ
| Пр/812-083.0-1 | НР Пусконаладочные работы: 'вхолостую' - 80%, 'под нагрузкой' - 20% |  |  |  | 4: %; 5: 74; 7: 74; 12: 96.2 | [30 empty] | НР Пусконаладочные работы: 'вхолостую' - 80%, 'под нагрузкой' - 20%
| Пр/774-083.0 | СП Пусконаладочные работы: 'вхолостую' - 80%, 'под нагрузкой' - 20% |  |  |  | 4: %; 5: 36; 7: 36; 12: 46.8 | [30 empty] | СП Пусконаладочные работы: 'вхолостую' - 80%, 'под нагрузкой' - 20%
|  | Всего по позиции |  |  |  | 10: 273; 12: 273 | [31 empty] | Всего по позиции
90 | ГЭСНп01-11-011-01 | Проверка наличия цепи между заземлителями и заземленными элементами |  |  |  | 4: 100 измерений; 5: 0.06; 6: 1; 7: 0.06 | [24 empty] | Проверка наличия цепи между заземлителями и заземленными элементами
|  | Объем=6 / 100 | [37 empty] | Объем=6 / 100
| 571/пр_2022_п.76 | Для определения затрат на выполнение пусконаладочных работ звеном (бригадой), которое выполнило монтаж этого же оборудования ОЗП=0,8; ТЗ=0,8 | [38 empty] | Для определения затрат на выполнение пусконаладочных работ звеном (бригадой), которое выполнило монтаж этого же оборудования ОЗП=0,8; ТЗ=0,8
| 1 | ОТ(ЗТ) |  |  |  | 4: чел.-ч; 7: 0.62208; 12: 315.89 | [27 empty] | ОТ(ЗТ)
| 2-100-06 | Рабочий 6 разряда |  |  |  | чел.-ч | 6.48 | 0.8 | 0.31104 |  |  | 513.49 |  | 159.72 | [28 empty] | Рабочий 6 разряда
| 3-200-03 | Инженер III категории |  |  |  | чел.-ч | 6.48 | 0.8 | 0.31104 |  |  | 502.08 |  | 156.17 | [28 empty] | Инженер III категории
|  | Итого прямые затраты |  |  |  | 12: 315.89 | [29 empty] | Итого прямые затраты
|  | ФОТ |  |  |  | 12: 315.89 | [30 empty] | ФОТ
| Пр/812-083.0-1 | НР Пусконаладочные работы: 'вхолостую' - 80%, 'под нагрузкой' - 20% |  |  |  | 4: %; 5: 74; 7: 74; 12: 233.76 | [30 empty] | НР Пусконаладочные работы: 'вхолостую' - 80%, 'под нагрузкой' - 20%
| Пр/774-083.0 | СП Пусконаладочные работы: 'вхолостую' - 80%, 'под нагрузкой' - 20% |  |  |  | 4: %; 5: 36; 7: 36; 12: 113.72 | [30 empty] | СП Пусконаладочные работы: 'вхолостую' - 80%, 'под нагрузкой' - 20%
|  | Всего по позиции |  |  |  | 10: 11056.17; 12: 663.37 | [31 empty] | Всего по позиции
91 | ГЭСНп01-11-013-01 | Замер полного сопротивления цепи "фаза-нуль" |  |  |  | 4: шт; 5: 3; 6: 1; 7: 3 | [24 empty] | Замер полного сопротивления цепи "фаза-нуль"
| 571/пр_2022_п.76 | Для определения затрат на выполнение пусконаладочных работ звеном (бригадой), которое выполнило монтаж этого же оборудования ОЗП=0,8; ТЗ=0,8 | [38 empty] | Для определения затрат на выполнение пусконаладочных работ звеном (бригадой), которое выполнило монтаж этого же оборудования ОЗП=0,8; ТЗ=0,8
| 1 | ОТ(ЗТ) |  |  |  | 4: чел.-ч; 7: 2.4; 12: 1218.69 | [27 empty] | ОТ(ЗТ)
| 2-100-06 | Рабочий 6 разряда |  |  |  | чел.-ч | 0.5 | 0.8 | 1.2 |  |  | 513.49 |  | 616.19 | [28 empty] | Рабочий 6 разряда
| 3-200-03 | Инженер III категории |  |  |  | чел.-ч | 0.5 | 0.8 | 1.2 |  |  | 502.08 |  | 602.5 | [28 empty] | Инженер III категории
|  | Итого прямые затраты |  |  |  | 12: 1218.69 | [29 empty] | Итого прямые затраты
|  | ФОТ |  |  |  | 12: 1218.69 | [30 empty] | ФОТ
| Пр/812-083.0-1 | НР Пусконаладочные работы: 'вхолостую' - 80%, 'под нагрузкой' - 20% |  |  |  | 4: %; 5: 74; 7: 74; 12: 901.83 | [30 empty] | НР Пусконаладочные работы: 'вхолостую' - 80%, 'под нагрузкой' - 20%
| Пр/774-083.0 | СП Пусконаладочные работы: 'вхолостую' - 80%, 'под нагрузкой' - 20% |  |  |  | 4: %; 5: 36; 7: 36; 12: 438.73 | [30 empty] | СП Пусконаладочные работы: 'вхолостую' - 80%, 'под нагрузкой' - 20%
|  | Всего по позиции |  |  |  | 10: 853.08; 12: 2559.25 | [31 empty] | Всего по позиции
92 | ГЭСНп01-11-010-01 | Измерение сопротивления растеканию тока: заземлителя |  |  |  | 4: измерение; 5: 6; 6: 1; 7: 6 | [24 empty] | Измерение сопротивления растеканию тока: заземлителя
| 571/пр_2022_п.76 | Для определения затрат на выполнение пусконаладочных работ звеном (бригадой), которое выполнило монтаж этого же оборудования ОЗП=0,8; ТЗ=0,8 | [38 empty] | Для определения затрат на выполнение пусконаладочных работ звеном (бригадой), которое выполнило монтаж этого же оборудования ОЗП=0,8; ТЗ=0,8
| 1 | ОТ(ЗТ) |  |  |  | 4: чел.-ч; 7: 4.8; 12: 2437.37 | [27 empty] | ОТ(ЗТ)
| 2-100-06 | Рабочий 6 разряда |  |  |  | чел.-ч | 0.5 | 0.8 | 2.4 |  |  | 513.49 |  | 1232.38 | [28 empty] | Рабочий 6 разряда
| 3-200-03 | Инженер III категории |  |  |  | чел.-ч | 0.5 | 0.8 | 2.4 |  |  | 502.08 |  | 1204.99 | [28 empty] | Инженер III категории
|  | Итого прямые затраты |  |  |  | 12: 2437.37 | [29 empty] | Итого прямые затраты
|  | ФОТ |  |  |  | 12: 2437.37 | [30 empty] | ФОТ
| Пр/812-083.0-1 | НР Пусконаладочные работы: 'вхолостую' - 80%, 'под нагрузкой' - 20% |  |  |  | 4: %; 5: 74; 7: 74; 12: 1803.65 | [30 empty] | НР Пусконаладочные работы: 'вхолостую' - 80%, 'под нагрузкой' - 20%
| Пр/774-083.0 | СП Пусконаладочные работы: 'вхолостую' - 80%, 'под нагрузкой' - 20% |  |  |  | 4: %; 5: 36; 7: 36; 12: 877.45 | [30 empty] | СП Пусконаладочные работы: 'вхолостую' - 80%, 'под нагрузкой' - 20%
|  | Всего по позиции |  |  |  | 10: 853.08; 12: 5118.47 | [31 empty] | Всего по позиции
|  | Итоги по разделу 3 Пусконаладочные работы. Наружное освещение/ВР1/ Основной участок : | [49 empty] | Итоги по разделу 3 Пусконаладочные работы. Наружное освещение/ВР1/ Основной участок :
|  | Всего прямые затраты (справочно) |  |  |  | 12: 4101.95 | [38 empty] | Всего прямые затраты (справочно)
|  | в том числе: | [50 empty] | в том числе:
|  | Оплата труда рабочих |  |  |  | 12: 4101.95 | [38 empty] | Оплата труда рабочих
|  | Прочие затраты |  |  |  | 12: 8614.09 | [38 empty] | Прочие затраты
|  | Пусконаладочные работы |  |  |  | 12: 8614.09 | [38 empty] | Пусконаладочные работы
|  | в том числе: | [50 empty] | в том числе:
|  | оплата труда |  |  |  | 12: 4101.95 | [38 empty] | оплата труда
|  | накладные расходы |  |  |  | 12: 3035.44 | [38 empty] | накладные расходы
|  | сметная прибыль |  |  |  | 12: 1476.7 | [38 empty] | сметная прибыль
|  | Всего ФОТ (справочно) |  |  |  | 12: 4101.95 | [38 empty] | Всего ФОТ (справочно)
|  | Всего накладные расходы (справочно) |  |  |  | 12: 3035.44 | [38 empty] | Всего накладные расходы (справочно)
|  | Всего сметная прибыль (справочно) |  |  |  | 12: 1476.7 | [38 empty] | Всего сметная прибыль (справочно)
|  | Всего по разделу 3 Пусконаладочные работы. Наружное освещение/ВР1/ Основной участок |  |  |  | 12: 8614.09 | [39 empty] | Всего по разделу 3 Пусконаладочные работы. Наружное освещение/ВР1/ Основной участок
|  | справочно: | [50 empty] | справочно:
|  | Затраты труда рабочих |  |  |  | 7: 8,07808 | [40 empty] | Затраты труда рабочих
|  | ПНР "вхолостую" |  |  |  | 12: 6891.27 | [41 empty] | ПНР "вхолостую"
|  | в том числе: | [50 empty] | в том числе:
| 421/пр_2020_прил.8_п.1_гр.6 | Электротехнические устройства |  |  |  | 4: %; 7: 80; 12: 6891.27 | [42 empty] | Электротехнические устройства
|  | ПНР "под нагрузкой" |  |  |  | 12: 1722.82 | [41 empty] | ПНР "под нагрузкой"
|  | в том числе: | [50 empty] | в том числе:
| 421/пр_2020_прил.8_п.1_гр.7 | Электротехнические устройства |  |  |  | 4: %; 7: 20; 12: 1722.82 | [42 empty] | Электротехнические устройства
Раздел 4. Наружное освещение/ВР2/ Дополнительный участок | [36 empty] | Раздел 4. Наружное освещение/ВР2/ Дополнительный участок
Разработка траншей в грунте | [37 empty] | Разработка траншей в грунте
93 | ГЭСН01-02-057-02 | Разработка грунта вручную в траншеях глубиной до 2 м без креплений с откосами, группа грунтов: 2 |  |  |  | 4: 100 м3; 5: 0.1332; 6: 1; 7: 0.1332 | [24 empty] | Разработка грунта вручную в траншеях глубиной до 2 м без креплений с откосами, группа грунтов: 2
|  | Объем=13,32 / 100 | [37 empty] | Объем=13,32 / 100
| 421/пр_2020_прил.10_т.5_п.9.3_гр.3 | Производство ремонтно-строительных работ осуществляется в стесненных условиях населенных пунктов: территорий общего пользования ОЗП=1,1; ЭМ=1,1 к расх.; ЗПМ=1,1; ТЗ=1,1; ТЗМ=1,1 | [38 empty] | Производство ремонтно-строительных работ осуществляется в стесненных условиях населенных пунктов: территорий общего пользования ОЗП=1,1; ЭМ=1,1 к расх.; ЗПМ=1,1; ТЗ=1,1; ТЗМ=1,1
| 1 | ОТ(ЗТ) |  |  |  | 4: чел.-ч; 7: 22.5641; 12: 7016.08 | [27 empty] | ОТ(ЗТ)
| 1-100-20 | Средний разряд работы 2,0 |  |  |  | чел.-ч | 154 | 1.1 | 22.5641 |  |  | 310.94 |  | 7016.08 | [28 empty] | Средний разряд работы 2,0
|  | Итого прямые затраты |  |  |  | 12: 7016.08 | [29 empty] | Итого прямые затраты
|  | ФОТ |  |  |  | 12: 7016.08 | [30 empty] | ФОТ
| Пр/812-001.2-1 | НР Земляные работы, выполняемые ручным способом |  |  |  | 4: %; 5: 89; 7: 89; 12: 6244.31 | [30 empty] | НР Земляные работы, выполняемые ручным способом
| Пр/774-001.2 | СП Земляные работы, выполняемые ручным способом |  |  |  | 4: %; 5: 40; 7: 40; 12: 2806.43 | [30 empty] | СП Земляные работы, выполняемые ручным способом
|  | Всего по позиции |  |  |  | 10: 120621.77; 12: 16066.82 | [31 empty] | Всего по позиции
94 | ГЭСНм08-02-142-01 | Устройство постели при одном кабеле в траншее |  |  |  | 4: 100 м; 5: 0.37; 6: 1; 7: 0.37 | [24 empty] | Устройство постели при одном кабеле в траншее
|  | Объем=37 / 100 | [37 empty] | Объем=37 / 100
| 421/пр_2020_прил.10_т.5_п.9.3_гр.4 | Производство ремонтно-строительных работ осуществляется в стесненных условиях населенных пунктов: территорий общего пользования ОЗП=1,1; ЭМ=1,1 к расх.; ЗПМ=1,1; ТЗ=1,1; ТЗМ=1,1 | [38 empty] | Производство ремонтно-строительных работ осуществляется в стесненных условиях населенных пунктов: территорий общего пользования ОЗП=1,1; ЭМ=1,1 к расх.; ЗПМ=1,1; ТЗ=1,1; ТЗМ=1,1
| 1 | ОТ(ЗТ) |  |  |  | 4: чел.-ч; 7: 2.1571; 12: 806.11 | [27 empty] | ОТ(ЗТ)
| 1-100-38 | Средний разряд работы 3,8 |  |  |  | чел.-ч | 5.3 | 1.1 | 2.1571 |  |  | 373.7 |  | 806.11 | [28 empty] | Средний разряд работы 3,8
| 2 | ЭМ |  |  |  | 12: 976.09 | [27 empty] | ЭМ
|  | ОТм(ЗТм) |  |  |  | 4: чел.-ч; 7: 1.5873; 12: 606.76 | [27 empty] | ОТм(ЗТм)
| 91.14.02-001 | Автомобили бортовые, грузоподъемность до 5 т |  |  |  | маш.-ч | 3.9 | 1.1 | 1.5873 |  |  | 614.94 |  | 976.09 | [28 empty] | Автомобили бортовые, грузоподъемность до 5 т
| 4-100-040 | ОТм(Зтм) Средний разряд машинистов 4 |  |  |  | чел.-ч | 3.9 | 1.1 | 1.5873 |  |  | 382.26 |  | 606.76 | [32 empty] | ОТм(Зтм) Средний разряд машинистов 4
|  | Итого прямые затраты |  |  |  | 12: 2388.96 | [29 empty] | Итого прямые затраты
94.1 | 421/пр_2020_п.75_пп.а | Вспомогательные ненормируемые материальные ресурсы |  |  |  | 4: %; 5: 2; 7: 2; 12: 14.66 | [33 empty] | Вспомогательные ненормируемые материальные ресурсы
|  | ФОТ |  |  |  | 12: 1412.87 | [30 empty] | ФОТ
| Пр/812-049.3-1 | НР Электротехнические установки на других объектах |  |  |  | 4: %; 5: 97; 7: 97; 12: 1370.48 | [30 empty] | НР Электротехнические установки на других объектах
| Пр/774-049.3 | СП Электротехнические установки на других объектах |  |  |  | 4: %; 5: 51; 7: 51; 12: 720.56 | [30 empty] | СП Электротехнические установки на других объектах
|  | Всего по позиции |  |  |  | 10: 12147.73; 12: 4494.66 | [31 empty] | Всего по позиции
95 | ФСБЦ-02.3.01.02-1102 | Песок природный для строительных работ I класс, мелкий |  |  |  | м3 | 4.44 | 1 | 4.44 |  |  | 932.3 |  | 4139.41 | [24 empty] | Песок природный для строительных работ I класс, мелкий
|  | (Материалы) | [46 empty] | (Материалы)
|  | Всего по позиции |  |  |  | 12: 4139.41 | [31 empty] | Всего по позиции
96 | ГЭСН01-02-061-01 | Засыпка вручную траншей, пазух котлованов и ям, группа грунтов: 1/за вычетом объема засыпки над трубами/(32*0,4*0,1=1,28) |  |  |  | 4: 100 м3; 5: 0.0448; 6: 1; 7: 0.0448 | [24 empty] | Засыпка вручную траншей, пазух котлованов и ям, группа грунтов: 1/за вычетом объема засыпки над трубами/(32*0,4*0,1=1,28)
|  | Объем=(5,76-1,28) / 100 | [37 empty] | Объем=(5,76-1,28) / 100
| 421/пр_2020_прил.10_т.5_п.9.3_гр.3 | Производство ремонтно-строительных работ осуществляется в стесненных условиях населенных пунктов: территорий общего пользования ОЗП=1,1; ЭМ=1,1 к расх.; ЗПМ=1,1; ТЗ=1,1; ТЗМ=1,1 | [38 empty] | Производство ремонтно-строительных работ осуществляется в стесненных условиях населенных пунктов: территорий общего пользования ОЗП=1,1; ЭМ=1,1 к расх.; ЗПМ=1,1; ТЗ=1,1; ТЗМ=1,1
| 1 | ОТ(ЗТ) |  |  |  | 4: чел.-ч; 7: 4.3613; 12: 1300.14 | [27 empty] | ОТ(ЗТ)
| 1-100-15 | Средний разряд работы 1,5 |  |  |  | чел.-ч | 88.5 | 1.1 | 4.3613 |  |  | 298.11 |  | 1300.14 | [28 empty] | Средний разряд работы 1,5
|  | Итого прямые затраты |  |  |  | 12: 1300.14 | [29 empty] | Итого прямые затраты
|  | ФОТ |  |  |  | 12: 1300.14 | [30 empty] | ФОТ
| Пр/812-001.2-1 | НР Земляные работы, выполняемые ручным способом |  |  |  | 4: %; 5: 89; 7: 89; 12: 1157.12 | [30 empty] | НР Земляные работы, выполняемые ручным способом
| Пр/774-001.2 | СП Земляные работы, выполняемые ручным способом |  |  |  | 4: %; 5: 40; 7: 40; 12: 520.06 | [30 empty] | СП Земляные работы, выполняемые ручным способом
|  | Всего по позиции |  |  |  | 10: 66458.04; 12: 2977.32 | [31 empty] | Всего по позиции
97 | ГЭСН01-02-061-01 | Засыпка вручную траншей, пазух котлованов и ям, группа грунтов: 1/за вычетом объема засыпки над трубами/(5*0,4*0,1=0,2) |  |  |  | 4: 100 м3; 5: 0.002; 6: 1; 7: 0.002 | [24 empty] | Засыпка вручную траншей, пазух котлованов и ям, группа грунтов: 1/за вычетом объема засыпки над трубами/(5*0,4*0,1=0,2)
|  | Объем=(0,4-0,2) / 100 | [37 empty] | Объем=(0,4-0,2) / 100
| 421/пр_2020_прил.10_т.5_п.9.3_гр.3 | Производство ремонтно-строительных работ осуществляется в стесненных условиях населенных пунктов: территорий общего пользования ОЗП=1,1; ЭМ=1,1 к расх.; ЗПМ=1,1; ТЗ=1,1; ТЗМ=1,1 | [38 empty] | Производство ремонтно-строительных работ осуществляется в стесненных условиях населенных пунктов: территорий общего пользования ОЗП=1,1; ЭМ=1,1 к расх.; ЗПМ=1,1; ТЗ=1,1; ТЗМ=1,1
| 1 | ОТ(ЗТ) |  |  |  | 4: чел.-ч; 7: 0.1947; 12: 58.04 | [27 empty] | ОТ(ЗТ)
| 1-100-15 | Средний разряд работы 1,5 |  |  |  | чел.-ч | 88.5 | 1.1 | 0.1947 |  |  | 298.11 |  | 58.04 | [28 empty] | Средний разряд работы 1,5
|  | Итого прямые затраты |  |  |  | 12: 58.04 | [29 empty] | Итого прямые затраты
|  | ФОТ |  |  |  | 12: 58.04 | [30 empty] | ФОТ
| Пр/812-001.2-1 | НР Земляные работы, выполняемые ручным способом |  |  |  | 4: %; 5: 89; 7: 89; 12: 51.66 | [30 empty] | НР Земляные работы, выполняемые ручным способом
| Пр/774-001.2 | СП Земляные работы, выполняемые ручным способом |  |  |  | 4: %; 5: 40; 7: 40; 12: 23.22 | [30 empty] | СП Земляные работы, выполняемые ручным способом
|  | Всего по позиции |  |  |  | 10: 66460; 12: 132.92 | [31 empty] | Всего по позиции
98 | ФСБЦ-02.3.01.02-1102 | Песок природный для строительных работ I класс, мелкий |  |  |  | м3 | 0.44 | 1 | 0.44 |  |  | 932.3 |  | 410.21 | [24 empty] | Песок природный для строительных работ I класс, мелкий
|  | (Материалы) | [46 empty] | (Материалы)
|  | Объем=0,4*1,1 | [37 empty] | Объем=0,4*1,1
|  | Всего по позиции |  |  |  | 12: 410.21 | [31 empty] | Всего по позиции
Прокладка труб | [37 empty] | Прокладка труб
99 | ГЭСНм08-02-231-01 | Прокладка труб гофрированных ПВХ в земле для защиты одного кабеля диаметром: 50 мм |  |  |  | 4: 100 м; 5: 0.36; 6: 1; 7: 0.36 | [24 empty] | Прокладка труб гофрированных ПВХ в земле для защиты одного кабеля диаметром: 50 мм
|  | Объем=(4+32) / 100 | [37 empty] | Объем=(4+32) / 100
| 421/пр_2020_прил.10_т.5_п.9.3_гр.4 | Производство ремонтно-строительных работ осуществляется в стесненных условиях населенных пунктов: территорий общего пользования ОЗП=1,1; ЭМ=1,1 к расх.; ЗПМ=1,1; ТЗ=1,1; ТЗМ=1,1 | [38 empty] | Производство ремонтно-строительных работ осуществляется в стесненных условиях населенных пунктов: территорий общего пользования ОЗП=1,1; ЭМ=1,1 к расх.; ЗПМ=1,1; ТЗ=1,1; ТЗМ=1,1
| 1 | ОТ(ЗТ) |  |  |  | 4: чел.-ч; 7: 1.7503; 12: 535.27 | [27 empty] | ОТ(ЗТ)
| 1-100-18 | Средний разряд работы 1,8 |  |  |  | чел.-ч | 4.42 | 1.1 | 1.7503 |  |  | 305.81 |  | 535.27 | [28 empty] | Средний разряд работы 1,8
| 2 | ЭМ |  |  |  | 12: 4.87 | [27 empty] | ЭМ
|  | ОТм(ЗТм) |  |  |  | 4: чел.-ч; 7: 0.00792; 12: 3.03 | [27 empty] | ОТм(ЗТм)
| 91.14.02-001 | Автомобили бортовые, грузоподъемность до 5 т |  |  |  | маш.-ч | 0.02 | 1.1 | 0.00792 |  |  | 614.94 |  | 4.87 | [28 empty] | Автомобили бортовые, грузоподъемность до 5 т
| 4-100-040 | ОТм(Зтм) Средний разряд машинистов 4 |  |  |  | чел.-ч | 0.02 | 1.1 | 0.00792 |  |  | 382.26 |  | 3.03 | [32 empty] | ОТм(Зтм) Средний разряд машинистов 4
|  | Итого прямые затраты |  |  |  | 12: 543.17 | [29 empty] | Итого прямые затраты
99.1 | 421/пр_2020_п.75_пп.а | Вспомогательные ненормируемые материальные ресурсы |  |  |  | 4: %; 5: 2; 7: 2; 12: 9.73 | [33 empty] | Вспомогательные ненормируемые материальные ресурсы
|  | ФОТ |  |  |  | 12: 538.3 | [30 empty] | ФОТ
| Пр/812-049.3-1 | НР Электротехнические установки на других объектах |  |  |  | 4: %; 5: 97; 7: 97; 12: 522.15 | [30 empty] | НР Электротехнические установки на других объектах
| Пр/774-049.3 | СП Электротехнические установки на других объектах |  |  |  | 4: %; 5: 51; 7: 51; 12: 274.53 | [30 empty] | СП Электротехнические установки на других объектах
|  | Всего по позиции |  |  |  | 10: 3748.83; 12: 1349.58 | [31 empty] | Всего по позиции
100 | ТЦ_24.3.00.00_52_7704844420_08.10.2025_02_20.1 | Труба гофрированная двустенная ПНД гибкая d50мм с протяжкой с муфтой для кабельной канализации SN13 500Н красн. (уп.100м) |  |  |  | м | 36 | 1 | 36 |  |  | 128.21 |  | 4615.56 | [24 empty] | Труба гофрированная двустенная ПНД гибкая d50мм с протяжкой с муфтой для кабельной канализации SN13 500Н красн. (уп.100м)
|  | (Материалы) | [46 empty] | (Материалы)
|  | Объем=4+32 | [37 empty] | Объем=4+32
|  | Всего по позиции |  |  |  | 12: 4615.56 | [31 empty] | Всего по позиции
101 | ГЭСН34-02-003-01 | Устройство трубопроводов из полиэтиленовых труб: до 2 отверстий |  |  |  | 4: канал.км; 5: 0.005; 6: 1; 7: 0.005 | [24 empty] | Устройство трубопроводов из полиэтиленовых труб: до 2 отверстий
|  | Объем=5/1000 | [37 empty] | Объем=5/1000
| 421/пр_2020_прил.10_т.5_п.9.3_гр.3 | Производство ремонтно-строительных работ осуществляется в стесненных условиях населенных пунктов: территорий общего пользования ОЗП=1,1; ЭМ=1,1 к расх.; ЗПМ=1,1; ТЗ=1,1; ТЗМ=1,1 | [38 empty] | Производство ремонтно-строительных работ осуществляется в стесненных условиях населенных пунктов: территорий общего пользования ОЗП=1,1; ЭМ=1,1 к расх.; ЗПМ=1,1; ТЗ=1,1; ТЗМ=1,1
| 1 | ОТ(ЗТ) |  |  |  | 4: чел.-ч; 7: 0.7315; 12: 246.24 | [27 empty] | ОТ(ЗТ)
| 1-100-29 | Средний разряд работы 2,9 |  |  |  | чел.-ч | 133 | 1.1 | 0.7315 |  |  | 336.62 |  | 246.24 | [28 empty] | Средний разряд работы 2,9
| 4 | М |  |  |  | 12: 6.56 | [27 empty] | М
| 01.3.01.01-0002 | Бензин автомобильный АИ-98, АИ-95 |  |  |  | 4: т; 5: 0.0008; 7: 4e-06; 10: 56993.96; 12: 0.23 | [28 empty] | Бензин автомобильный АИ-98, АИ-95
| 11.1.03.01-0067 | Брус обрезной хвойных пород (ель, сосна), естественной влажности, длина 2-6,5 м, ширина 100 и более мм, толщина 100 и более мм, сорт III |  |  |  | м3 | 0.08 |  | 0.0004 | 16655 | 0.95 | 15822.25 |  | 6.33 | [28 empty] | Брус обрезной хвойных пород (ель, сосна), естественной влажности, длина 2-6,5 м, ширина 100 и более мм, толщина 100 и более мм, сорт III
Н | 24.3.03.13 | Трубы полиэтиленовые |  |  |  | 4: м; 5: 1000; 7: 5 | [35 empty] | Трубы полиэтиленовые
|  | Итого прямые затраты |  |  |  | 12: 252.8 | [29 empty] | Итого прямые затраты
|  | ФОТ |  |  |  | 12: 246.24 | [30 empty] | ФОТ
| Пр/812-028.0-1 | НР Сооружения связи, радиовещания и телевидения |  |  |  | 4: %; 5: 98; 7: 98; 12: 241.32 | [30 empty] | НР Сооружения связи, радиовещания и телевидения
| Пр/774-028.0 | СП Сооружения связи, радиовещания и телевидения |  |  |  | 4: %; 5: 58; 7: 58; 12: 142.82 | [30 empty] | СП Сооружения связи, радиовещания и телевидения
|  | Всего по позиции |  |  |  | 10: 127388; 12: 636.94 | [31 empty] | Всего по позиции
102 | ФСБЦ-24.3.03.14-0003 | Трубы напорные полиэтиленовые ПЭ100 с защитным покрытием, стандартное размерное отношение SDR17, номинальный наружный диаметр 110 мм, толщина стенки 6,6 мм |  |  |  | м | 5 | 1 | 5 | 643.62 | 1 | 643.62 |  | 3218.1 | [24 empty] | Трубы напорные полиэтиленовые ПЭ100 с защитным покрытием, стандартное размерное отношение SDR17, номинальный наружный диаметр 110 мм, толщина стенки 6,6 мм
|  | (Материалы) | [46 empty] | (Материалы)
|  | Всего по позиции |  |  |  | 12: 3218.1 | [31 empty] | Всего по позиции
103 | ГЭСНм08-02-232-01 | Устройство футляров из труб по методу "труба в трубе" с диаметрами: стальной трубы 159 мм и полиэтиленовой трубы 110 мм/ труба ПНД ф 50мм |  |  |  | 4: 100 м; 5: 0.05; 6: 1; 7: 0.05 | [24 empty] | Устройство футляров из труб по методу "труба в трубе" с диаметрами: стальной трубы 159 мм и полиэтиленовой трубы 110 мм/ труба ПНД ф 50мм
|  | Объем=5 / 100 | [37 empty] | Объем=5 / 100
| 421/пр_2020_прил.10_т.5_п.9.3_гр.4 | Производство ремонтно-строительных работ осуществляется в стесненных условиях населенных пунктов: территорий общего пользования ОЗП=1,1; ЭМ=1,1 к расх.; ЗПМ=1,1; ТЗ=1,1; ТЗМ=1,1 | [38 empty] | Производство ремонтно-строительных работ осуществляется в стесненных условиях населенных пунктов: территорий общего пользования ОЗП=1,1; ЭМ=1,1 к расх.; ЗПМ=1,1; ТЗ=1,1; ТЗМ=1,1
| 1 | ОТ(ЗТ) |  |  |  | 4: чел.-ч; 7: 1.1737; 12: 406.64 | [27 empty] | ОТ(ЗТ)
| 2-100-01 | Рабочий 1 разряда |  |  |  | чел.-ч | 3.76 | 1.1 | 0.2068 |  |  | 285.27 |  | 58.99 | [28 empty] | Рабочий 1 разряда
| 2-100-02 | Рабочий 2 разряда |  |  |  | чел.-ч | 4.19 | 1.1 | 0.23045 |  |  | 310.94 |  | 71.66 | [28 empty] | Рабочий 2 разряда
| 2-100-03 | Рабочий 3 разряда |  |  |  | чел.-ч | 2.35 | 1.1 | 0.12925 |  |  | 339.47 |  | 43.88 | [28 empty] | Рабочий 3 разряда
| 2-100-04 | Рабочий 4 разряда |  |  |  | чел.-ч | 11.04 | 1.1 | 0.6072 |  |  | 382.26 |  | 232.11 | [28 empty] | Рабочий 4 разряда
| 2 | ЭМ |  |  |  | 12: 83.36 | [27 empty] | ЭМ
|  | ОТм(ЗТм) |  |  |  | 4: чел.-ч; 7: 0.08525; 12: 32.59 | [27 empty] | ОТм(ЗТм)
| 91.05.13-003 | Автомобили бортовые, грузоподъемность до 6 т, с краном-манипулятором, грузоподъемность 1,5 т |  |  |  | маш.-ч | 1.55 | 1.1 | 0.08525 | 735.21 | 1.33 | 977.83 |  | 83.36 | [28 empty] | Автомобили бортовые, грузоподъемность до 6 т, с краном-манипулятором, грузоподъемность 1,5 т
| 4-100-040 | ОТм(Зтм) Средний разряд машинистов 4 |  |  |  | чел.-ч | 1.55 | 1.1 | 0.08525 |  |  | 382.26 |  | 32.59 | [32 empty] | ОТм(Зтм) Средний разряд машинистов 4
| 4 | М |  |  |  | 12: 65.98 | [27 empty] | М
| 11.1.03.01-0001 | Бруски строганные хвойных пород (сосна, ель), размеры 50х50 мм, сорт АВ |  |  |  | м3 | 0.0013 |  | 6.5e-05 | 39263.81 | 0.95 | 37300.62 |  | 2.42 | [28 empty] | Бруски строганные хвойных пород (сосна, ель), размеры 50х50 мм, сорт АВ
| 14.4.02.04-0114 | Краска масляная МА-025, цветная |  |  |  | т | 0.0074 |  | 0.00037 | 55628.75 | 1.73 | 96237.74 |  | 35.61 | [28 empty] | Краска масляная МА-025, цветная
| 14.5.01.05-0010 | Герметик пенополиуретановый (пена монтажная) универсальный, объем 750 мл |  |  |  | шт | 2.095 |  | 0.10475 | 236.15 | 1.13 | 266.85 |  | 27.95 | [28 empty] | Герметик пенополиуретановый (пена монтажная) универсальный, объем 750 мл
|  | Итого прямые затраты |  |  |  | 12: 588.57 | [29 empty] | Итого прямые затраты
103.1 | 421/пр_2020_п.75_пп.а | Вспомогательные ненормируемые материальные ресурсы |  |  |  | 4: %; 5: 2; 7: 2; 12: 7.39 | [33 empty] | Вспомогательные ненормируемые материальные ресурсы
|  | ФОТ |  |  |  | 12: 439.23 | [30 empty] | ФОТ
| Пр/812-049.3-1 | НР Электротехнические установки на других объектах |  |  |  | 4: %; 5: 97; 7: 97; 12: 426.05 | [30 empty] | НР Электротехнические установки на других объектах
| Пр/774-049.3 | СП Электротехнические установки на других объектах |  |  |  | 4: %; 5: 51; 7: 51; 12: 224.01 | [30 empty] | СП Электротехнические установки на других объектах
|  | Всего по позиции |  |  |  | 10: 24920.4; 12: 1246.02 | [31 empty] | Всего по позиции
104 | ФСБЦ-14.5.01.05-0010 | Герметик пенополиуретановый (пена монтажная) универсальный, объем 750 мл |  |  |  | шт | -0.10475 | 1 | -0.10475 | 236.15 | 1.13 | 266.85 |  | -27.95 | [24 empty] | Герметик пенополиуретановый (пена монтажная) универсальный, объем 750 мл
|  | (Материалы) | [46 empty] | (Материалы)
|  | Всего по позиции |  |  |  | 12: -27.95 | [31 empty] | Всего по позиции
105 | ТЦ_24.3.00.00_52_7704844420_08.10.2025_02_20.1 | Труба гофрированная двустенная ПНД гибкая d50мм с протяжкой с муфтой для кабельной канализации SN13 500Н красн. (уп.100м) |  |  |  | м | 5 | 1 | 5 |  |  | 128.21 |  | 641.05 | [24 empty] | Труба гофрированная двустенная ПНД гибкая d50мм с протяжкой с муфтой для кабельной канализации SN13 500Н красн. (уп.100м)
|  | (Материалы) | [46 empty] | (Материалы)
|  | Всего по позиции |  |  |  | 12: 641.05 | [31 empty] | Всего по позиции
106 | ФСБЦ-24.3.03.14-0003 | Трубы напорные полиэтиленовые ПЭ100 с защитным покрытием, стандартное размерное отношение SDR17, номинальный наружный диаметр 110 мм, толщина стенки 6,6 мм |  |  |  | м | 5 | 1 | 5 | 643.62 | 1 | 643.62 |  | 3218.1 | [24 empty] | Трубы напорные полиэтиленовые ПЭ100 с защитным покрытием, стандартное размерное отношение SDR17, номинальный наружный диаметр 110 мм, толщина стенки 6,6 мм
|  | (Материалы) | [46 empty] | (Материалы)
|  | Всего по позиции |  |  |  | 12: 3218.1 | [31 empty] | Всего по позиции
107 | ФСБЦ-14.5.01.05-0013 | Герметик пенополиуретановый (пена монтажная) противопожарный для мест с повышенными требованиями пожарной безопасности, объем 880 мл |  |  |  | шт | 1 | 1 | 1 | 478.28 | 1.13 | 540.46 |  | 540.46 | [24 empty] | Герметик пенополиуретановый (пена монтажная) противопожарный для мест с повышенными требованиями пожарной безопасности, объем 880 мл
|  | (Материалы) | [46 empty] | (Материалы)
|  | Всего по позиции |  |  |  | 12: 540.46 | [31 empty] | Всего по позиции
108 | ГЭСНм08-02-412-01 | Затягивание провода в проложенные трубы и металлические рукава первого одножильного или многожильного в общей оплетке, суммарное сечение: до 2,5 мм2(затягивание шнура капронового в резервную трубу) |  |  |  | 4: 100 м; 5: 0.06; 6: 1; 7: 0.06 | [24 empty] | Затягивание провода в проложенные трубы и металлические рукава первого одножильного или многожильного в общей оплетке, суммарное сечение: до 2,5 мм2(затягивание шнура капронового в резервную трубу)
|  | Объем=6 / 100 | [37 empty] | Объем=6 / 100
| 421/пр_2020_прил.10_т.5_п.9.3_гр.4 | Производство ремонтно-строительных работ осуществляется в стесненных условиях населенных пунктов: территорий общего пользования ОЗП=1,1; ЭМ=1,1 к расх.; ЗПМ=1,1; ТЗ=1,1; ТЗМ=1,1 | [38 empty] | Производство ремонтно-строительных работ осуществляется в стесненных условиях населенных пунктов: территорий общего пользования ОЗП=1,1; ЭМ=1,1 к расх.; ЗПМ=1,1; ТЗ=1,1; ТЗМ=1,1
| 1 | ОТ(ЗТ) |  |  |  | 4: чел.-ч; 7: 0.29634; 12: 110.74 | [27 empty] | ОТ(ЗТ)
| 1-100-38 | Средний разряд работы 3,8 |  |  |  | чел.-ч | 4.49 | 1.1 | 0.29634 |  |  | 373.7 |  | 110.74 | [28 empty] | Средний разряд работы 3,8
| 2 | ЭМ |  |  |  | 12: 1.46 | [27 empty] | ЭМ
|  | ОТм(ЗТм) |  |  |  | 4: чел.-ч; 7: 0.00132; 12: 0.59 | [27 empty] | ОТм(ЗТм)
| 91.05.05-015 | Краны на автомобильном ходу, грузоподъемность 16 т |  |  |  | маш.-ч | 0.01 | 1.1 | 0.00066 |  |  | 1589.3 |  | 1.05 | [28 empty] | Краны на автомобильном ходу, грузоподъемность 16 т
| 4-100-060 | ОТм(Зтм) Средний разряд машинистов 6 |  |  |  | чел.-ч | 0.01 | 1.1 | 0.00066 |  |  | 513.49 |  | 0.34 | [32 empty] | ОТм(Зтм) Средний разряд машинистов 6
| 91.14.02-001 | Автомобили бортовые, грузоподъемность до 5 т |  |  |  | маш.-ч | 0.01 | 1.1 | 0.00066 |  |  | 614.94 |  | 0.41 | [28 empty] | Автомобили бортовые, грузоподъемность до 5 т
| 4-100-040 | ОТм(Зтм) Средний разряд машинистов 4 |  |  |  | чел.-ч | 0.01 | 1.1 | 0.00066 |  |  | 382.26 |  | 0.25 | [32 empty] | ОТм(Зтм) Средний разряд машинистов 4
| 4 | М |  |  |  | 12: 9.23 | [27 empty] | М
| 01.7.06.05-0041 | Ленты изоляционные хлопчатобумажные прорезиненные для электромонтажных и ремонтных работ, цвет черный, ширина 20 мм, толщина 0,35 мм |  |  |  | м | 13.33 |  | 0.7998 | 5.87 | 0.95 | 5.58 |  | 4.46 | [28 empty] | Ленты изоляционные хлопчатобумажные прорезиненные для электромонтажных и ремонтных работ, цвет черный, ширина 20 мм, толщина 0,35 мм
| 01.7.07.20-0002 | Тальк молотый, сорт I |  |  |  | т | 0.00043 |  | 2.58e-05 | 43821.53 | 1.35 | 59159.07 |  | 1.53 | [28 empty] | Тальк молотый, сорт I
| 14.4.02.04-0142 | Краска масляная МА-0115, мумия, сурик железный |  |  |  | кг | 0.02 |  | 0.0012 | 79.88 | 1.73 | 138.19 |  | 0.17 | [28 empty] | Краска масляная МА-0115, мумия, сурик железный
| 20.2.01.05-0001 | Гильзы кабельные медные 2,5 мм |  |  |  | 100 шт | 0.05 |  | 0.003 | 412.93 | 1.26 | 520.29 |  | 1.56 | [28 empty] | Гильзы кабельные медные 2,5 мм
| 20.2.02.01-0011 | Втулки полипропиленовые, диаметр 17 мм |  |  |  | 1000 шт | 0.0122 |  | 0.000732 | 1481.45 | 1.39 | 2059.22 |  | 1.51 | [28 empty] | Втулки полипропиленовые, диаметр 17 мм
|  | Итого прямые затраты |  |  |  | 12: 122.02 | [29 empty] | Итого прямые затраты
108.1 | 421/пр_2020_п.75_пп.а | Вспомогательные ненормируемые материальные ресурсы |  |  |  | 4: %; 5: 2; 7: 2; 12: 2.01 | [33 empty] | Вспомогательные ненормируемые материальные ресурсы
|  | ФОТ |  |  |  | 12: 111.33 | [30 empty] | ФОТ
| Пр/812-049.3-1 | НР Электротехнические установки на других объектах |  |  |  | 4: %; 5: 97; 7: 97; 12: 107.99 | [30 empty] | НР Электротехнические установки на других объектах
| Пр/774-049.3 | СП Электротехнические установки на других объектах |  |  |  | 4: %; 5: 51; 7: 51; 12: 56.78 | [30 empty] | СП Электротехнические установки на других объектах
|  | Всего по позиции |  |  |  | 10: 4813.33; 12: 288.8 | [31 empty] | Всего по позиции
109 | ФСБЦ-01.7.07.26-0034 | Шнур полиэтиленовый, диаметр 4 мм(прим. ф5мм) |  |  |  | 10 м | 0.6 | 1 | 0.6 | 61.11 | 1.19 | 72.72 |  | 43.63 | [24 empty] | Шнур полиэтиленовый, диаметр 4 мм(прим. ф5мм)
|  | (Материалы) | [46 empty] | (Материалы)
|  | Объем=6 / 10 | [37 empty] | Объем=6 / 10
|  | Всего по позиции |  |  |  | 12: 43.63 | [31 empty] | Всего по позиции
110 | ФСБЦ-24.3.05.02-0212 | Заглушка полиэтиленовая, ПЭ100, стандартное размерное отношение SDR11, номинальный наружный диаметр 110 мм |  |  |  | шт | 2 | 1 | 2 | 265.16 | 1 | 265.16 |  | 530.32 | [24 empty] | Заглушка полиэтиленовая, ПЭ100, стандартное размерное отношение SDR11, номинальный наружный диаметр 110 мм
|  | (Материалы) | [46 empty] | (Материалы)
|  | Всего по позиции |  |  |  | 12: 530.32 | [31 empty] | Всего по позиции
111 | ГЭСНм08-02-143-05 | Покрытие кабеля, проложенного в траншее: лентой сигнальной |  |  |  | 4: 100 м; 5: 0.32; 6: 1; 7: 0.32 | [24 empty] | Покрытие кабеля, проложенного в траншее: лентой сигнальной
|  | Объем=32 / 100 | [37 empty] | Объем=32 / 100
| 421/пр_2020_прил.10_т.5_п.9.3_гр.4 | Производство ремонтно-строительных работ осуществляется в стесненных условиях населенных пунктов: территорий общего пользования ОЗП=1,1; ЭМ=1,1 к расх.; ЗПМ=1,1; ТЗ=1,1; ТЗМ=1,1 | [38 empty] | Производство ремонтно-строительных работ осуществляется в стесненных условиях населенных пунктов: территорий общего пользования ОЗП=1,1; ЭМ=1,1 к расх.; ЗПМ=1,1; ТЗ=1,1; ТЗМ=1,1
| 1 | ОТ(ЗТ) |  |  |  | 4: чел.-ч; 7: 0.16896; 12: 53.98 | [27 empty] | ОТ(ЗТ)
| 1-100-23 | Средний разряд работы 2,3 |  |  |  | чел.-ч | 0.48 | 1.1 | 0.16896 |  |  | 319.5 |  | 53.98 | [28 empty] | Средний разряд работы 2,3
| 2 | ЭМ |  |  |  | 12: 4.33 | [27 empty] | ЭМ
|  | ОТм(ЗТм) |  |  |  | 4: чел.-ч; 7: 0.00704; 12: 2.69 | [27 empty] | ОТм(ЗТм)
| 91.14.02-001 | Автомобили бортовые, грузоподъемность до 5 т |  |  |  | маш.-ч | 0.02 | 1.1 | 0.00704 |  |  | 614.94 |  | 4.33 | [28 empty] | Автомобили бортовые, грузоподъемность до 5 т
| 4-100-040 | ОТм(Зтм) Средний разряд машинистов 4 |  |  |  | чел.-ч | 0.02 | 1.1 | 0.00704 |  |  | 382.26 |  | 2.69 | [32 empty] | ОТм(Зтм) Средний разряд машинистов 4
|  | Итого прямые затраты |  |  |  | 12: 61 | [29 empty] | Итого прямые затраты
111.1 | 421/пр_2020_п.75_пп.а | Вспомогательные ненормируемые материальные ресурсы |  |  |  | 4: %; 5: 2; 7: 2; 12: 0.98 | [33 empty] | Вспомогательные ненормируемые материальные ресурсы
|  | ФОТ |  |  |  | 12: 56.67 | [30 empty] | ФОТ
| Пр/812-049.3-1 | НР Электротехнические установки на других объектах |  |  |  | 4: %; 5: 97; 7: 97; 12: 54.97 | [30 empty] | НР Электротехнические установки на других объектах
| Пр/774-049.3 | СП Электротехнические установки на других объектах |  |  |  | 4: %; 5: 51; 7: 51; 12: 28.9 | [30 empty] | СП Электротехнические установки на других объектах
|  | Всего по позиции |  |  |  | 10: 455.78; 12: 145.85 | [31 empty] | Всего по позиции
112 | ФСБЦ-01.7.06.08-0011 | Лента сигнальная полиэтиленовая ЛСЭ-150, длина 100 м, ширина 150 мм (32м) |  |  |  | шт | 0.32 | 1 | 0.32 | 358.1 | 1.63 | 583.7 |  | 186.78 | [24 empty] | Лента сигнальная полиэтиленовая ЛСЭ-150, длина 100 м, ширина 150 мм (32м)
|  | (Материалы) | [46 empty] | (Материалы)
|  | Объем=32/100 | [37 empty] | Объем=32/100
|  | Всего по позиции |  |  |  | 12: 186.78 | [31 empty] | Всего по позиции
Прокладка кабеля | [37 empty] | Прокладка кабеля
113 | ГЭСНм08-02-148-01 | Кабель до 35 кВ в проложенных трубах, блоках и коробах, масса 1 м кабеля: до 1 кг |  |  |  | 4: 100 м; 5: 0.45; 6: 1; 7: 0.45 | [24 empty] | Кабель до 35 кВ в проложенных трубах, блоках и коробах, масса 1 м кабеля: до 1 кг
|  | Объем=(4+4+32+5) / 100 | [37 empty] | Объем=(4+4+32+5) / 100
| 421/пр_2020_прил.10_т.5_п.9.3_гр.4 | Производство ремонтно-строительных работ осуществляется в стесненных условиях населенных пунктов: территорий общего пользования ОЗП=1,1; ЭМ=1,1 к расх.; ЗПМ=1,1; ТЗ=1,1; ТЗМ=1,1 | [38 empty] | Производство ремонтно-строительных работ осуществляется в стесненных условиях населенных пунктов: территорий общего пользования ОЗП=1,1; ЭМ=1,1 к расх.; ЗПМ=1,1; ТЗ=1,1; ТЗМ=1,1
| 1 | ОТ(ЗТ) |  |  |  | 4: чел.-ч; 7: 4.9104; 12: 1835.02 | [27 empty] | ОТ(ЗТ)
| 1-100-38 | Средний разряд работы 3,8 |  |  |  | чел.-ч | 9.92 | 1.1 | 4.9104 |  |  | 373.7 |  | 1835.02 | [28 empty] | Средний разряд работы 3,8
| 2 | ЭМ |  |  |  | 12: 237.53 | [27 empty] | ЭМ
|  | ОТм(ЗТм) |  |  |  | 4: чел.-ч; 7: 0.198; 12: 88.68 | [27 empty] | ОТм(ЗТм)
| 91.05.05-015 | Краны на автомобильном ходу, грузоподъемность 16 т |  |  |  | маш.-ч | 0.2 | 1.1 | 0.099 |  |  | 1589.3 |  | 157.34 | [28 empty] | Краны на автомобильном ходу, грузоподъемность 16 т
| 4-100-060 | ОТм(Зтм) Средний разряд машинистов 6 |  |  |  | чел.-ч | 0.2 | 1.1 | 0.099 |  |  | 513.49 |  | 50.84 | [32 empty] | ОТм(Зтм) Средний разряд машинистов 6
| 91.06.01-003 | Домкраты гидравлические, грузоподъемность 63-100 т |  |  |  | маш.-ч | 2.4 | 1.1 | 1.188 |  |  | 2.81 |  | 3.34 | [28 empty] | Домкраты гидравлические, грузоподъемность 63-100 т
| 91.06.03-061 | Лебедки электрические тяговым усилием до 12,26 кН (1,25 т) |  |  |  | маш.-ч | 2.4 | 1.1 | 1.188 | 8.84 | 1.52 | 13.44 |  | 15.97 | [28 empty] | Лебедки электрические тяговым усилием до 12,26 кН (1,25 т)
| 91.14.02-001 | Автомобили бортовые, грузоподъемность до 5 т |  |  |  | маш.-ч | 0.2 | 1.1 | 0.099 |  |  | 614.94 |  | 60.88 | [28 empty] | Автомобили бортовые, грузоподъемность до 5 т
| 4-100-040 | ОТм(Зтм) Средний разряд машинистов 4 |  |  |  | чел.-ч | 0.2 | 1.1 | 0.099 |  |  | 382.26 |  | 37.84 | [32 empty] | ОТм(Зтм) Средний разряд машинистов 4
| 4 | М |  |  |  | 12: 342.93 | [27 empty] | М
| 01.7.06.07-0002 | Ленты монтажные из пластмассы для бандажирования проводов, скрепляются пластмассовыми кнопками, ширина 10 мм |  |  |  | 10 м | 0.096 |  | 0.0432 | 37.71 | 1.63 | 61.47 |  | 2.66 | [28 empty] | Ленты монтажные из пластмассы для бандажирования проводов, скрепляются пластмассовыми кнопками, ширина 10 мм
| 10.3.02.03-0011 | Припои оловянно-свинцовые бессурьмянистые, марка ПОС30 |  |  |  | кг | 0.5 |  | 0.225 | 931.11 | 1.61 | 1499.09 |  | 337.3 | [28 empty] | Припои оловянно-свинцовые бессурьмянистые, марка ПОС30
| 14.4.03.03-0002 | Лак битумный БТ-123 |  |  |  | т | 6e-05 |  | 2.7e-05 | 82698.14 | 1.33 | 109988.53 |  | 2.97 | [28 empty] | Лак битумный БТ-123
|  | Итого прямые затраты |  |  |  | 12: 2504.16 | [29 empty] | Итого прямые затраты
113.1 | 421/пр_2020_п.75_пп.а | Вспомогательные ненормируемые материальные ресурсы |  |  |  | 4: %; 5: 2; 7: 2; 12: 33.36 | [33 empty] | Вспомогательные ненормируемые материальные ресурсы
|  | ФОТ |  |  |  | 12: 1923.7 | [30 empty] | ФОТ
| Пр/812-049.3-1 | НР Электротехнические установки на других объектах |  |  |  | 4: %; 5: 97; 7: 97; 12: 1865.99 | [30 empty] | НР Электротехнические установки на других объектах
| Пр/774-049.3 | СП Электротехнические установки на других объектах |  |  |  | 4: %; 5: 51; 7: 51; 12: 981.09 | [30 empty] | СП Электротехнические установки на других объектах
|  | Всего по позиции |  |  |  | 10: 11965.78; 12: 5384.6 | [31 empty] | Всего по позиции
114 | ФСБЦ-21.1.06.07-1128 | Кабель силовой с алюминиевыми жилами АВБШв 5х16ок(N, PE)-660 |  |  |  | 1000 м | 0.047 | 1 | 0.047 | 161859.17 | 1.23 | 199086.78 |  | 9357.08 | [24 empty] | Кабель силовой с алюминиевыми жилами АВБШв 5х16ок(N, PE)-660
|  | (Материалы) | [46 empty] | (Материалы)
|  | Объем=47 / 1000 | [37 empty] | Объем=47 / 1000
|  | Всего по позиции |  |  |  | 12: 9357.08 | [31 empty] | Всего по позиции
115 | ГЭСНм08-02-412-02 | Затягивание провода в проложенные трубы и металлические рукава первого одножильного или многожильного в общей оплетке, суммарное сечение: до 6 мм2 (в опорах) |  |  |  | 4: 100 м; 5: 0.9; 6: 1; 7: 0.9 | [24 empty] | Затягивание провода в проложенные трубы и металлические рукава первого одножильного или многожильного в общей оплетке, суммарное сечение: до 6 мм2 (в опорах)
|  | Объем=90 / 100 | [37 empty] | Объем=90 / 100
| 421/пр_2020_прил.10_т.5_п.9.3_гр.4 | Производство ремонтно-строительных работ осуществляется в стесненных условиях населенных пунктов: территорий общего пользования ОЗП=1,1; ЭМ=1,1 к расх.; ЗПМ=1,1; ТЗ=1,1; ТЗМ=1,1 | [38 empty] | Производство ремонтно-строительных работ осуществляется в стесненных условиях населенных пунктов: территорий общего пользования ОЗП=1,1; ЭМ=1,1 к расх.; ЗПМ=1,1; ТЗ=1,1; ТЗМ=1,1
| 1 | ОТ(ЗТ) |  |  |  | 4: чел.-ч; 7: 5.3361; 12: 1994.1 | [27 empty] | ОТ(ЗТ)
| 1-100-38 | Средний разряд работы 3,8 |  |  |  | чел.-ч | 5.39 | 1.1 | 5.3361 |  |  | 373.7 |  | 1994.1 | [28 empty] | Средний разряд работы 3,8
| 2 | ЭМ |  |  |  | 12: 43.65 | [27 empty] | ЭМ
|  | ОТм(ЗТм) |  |  |  | 4: чел.-ч; 7: 0.0396; 12: 17.74 | [27 empty] | ОТм(ЗТм)
| 91.05.05-015 | Краны на автомобильном ходу, грузоподъемность 16 т |  |  |  | маш.-ч | 0.02 | 1.1 | 0.0198 |  |  | 1589.3 |  | 31.47 | [28 empty] | Краны на автомобильном ходу, грузоподъемность 16 т
| 4-100-060 | ОТм(Зтм) Средний разряд машинистов 6 |  |  |  | чел.-ч | 0.02 | 1.1 | 0.0198 |  |  | 513.49 |  | 10.17 | [32 empty] | ОТм(Зтм) Средний разряд машинистов 6
| 91.14.02-001 | Автомобили бортовые, грузоподъемность до 5 т |  |  |  | маш.-ч | 0.02 | 1.1 | 0.0198 |  |  | 614.94 |  | 12.18 | [28 empty] | Автомобили бортовые, грузоподъемность до 5 т
| 4-100-040 | ОТм(Зтм) Средний разряд машинистов 4 |  |  |  | чел.-ч | 0.02 | 1.1 | 0.0198 |  |  | 382.26 |  | 7.57 | [32 empty] | ОТм(Зтм) Средний разряд машинистов 4
| 4 | М |  |  |  | 12: 165.46 | [27 empty] | М
| 01.7.06.05-0041 | Ленты изоляционные хлопчатобумажные прорезиненные для электромонтажных и ремонтных работ, цвет черный, ширина 20 мм, толщина 0,35 мм |  |  |  | м | 13.33 |  | 11.997 | 5.87 | 0.95 | 5.58 |  | 66.94 | [28 empty] | Ленты изоляционные хлопчатобумажные прорезиненные для электромонтажных и ремонтных работ, цвет черный, ширина 20 мм, толщина 0,35 мм
| 01.7.07.20-0002 | Тальк молотый, сорт I |  |  |  | т | 0.0006 |  | 0.00054 | 43821.53 | 1.35 | 59159.07 |  | 31.95 | [28 empty] | Тальк молотый, сорт I
| 14.4.02.04-0142 | Краска масляная МА-0115, мумия, сурик железный |  |  |  | кг | 0.02 |  | 0.018 | 79.88 | 1.73 | 138.19 |  | 2.49 | [28 empty] | Краска масляная МА-0115, мумия, сурик железный
| 20.2.01.05-0003 | Гильзы кабельные медные 6 мм |  |  |  | 100 шт | 0.05 |  | 0.045 | 696.63 | 1.26 | 877.75 |  | 39.5 | [28 empty] | Гильзы кабельные медные 6 мм
| 20.2.02.01-0012 | Втулки полипропиленовые, диаметр 22 мм |  |  |  | 1000 шт | 0.0122 |  | 0.01098 | 1610.33 | 1.39 | 2238.36 |  | 24.58 | [28 empty] | Втулки полипропиленовые, диаметр 22 мм
|  | Итого прямые затраты |  |  |  | 12: 2220.95 | [29 empty] | Итого прямые затраты
115.1 | 421/пр_2020_п.75_пп.а | Вспомогательные ненормируемые материальные ресурсы |  |  |  | 4: %; 5: 2; 7: 2; 12: 36.26 | [33 empty] | Вспомогательные ненормируемые материальные ресурсы
|  | ФОТ |  |  |  | 12: 2011.84 | [30 empty] | ФОТ
| Пр/812-049.3-1 | НР Электротехнические установки на других объектах |  |  |  | 4: %; 5: 97; 7: 97; 12: 1951.48 | [30 empty] | НР Электротехнические установки на других объектах
| Пр/774-049.3 | СП Электротехнические установки на других объектах |  |  |  | 4: %; 5: 51; 7: 51; 12: 1026.04 | [30 empty] | СП Электротехнические установки на других объектах
|  | Всего по позиции |  |  |  | 10: 5816.37; 12: 5234.73 | [31 empty] | Всего по позиции
116 | ТЦ_25.3.17.00_52_5260294545_08.10.2025_02_1.1 | Кабель силовой гибкий с медными жилами с ПВХ изоляцией в оболочке из ПВХ КГВВнг(А)-LS 3х1,5 ГОСТ24334-2020 Россия |  |  |  | м | 90 | 1 | 90 |  |  | 76.33 |  | 6869.7 | [24 empty] | Кабель силовой гибкий с медными жилами с ПВХ изоляцией в оболочке из ПВХ КГВВнг(А)-LS 3х1,5 ГОСТ24334-2020 Россия
|  | (Материалы) | [46 empty] | (Материалы)
|  | Всего по позиции |  |  |  | 12: 6869.7 | [31 empty] | Всего по позиции
Установка опор Делоникс-10,0-ц ф60 GW (RAL1035) высотой 10 м с закладной деталью - 3шт | [37 empty] | Установка опор Делоникс-10,0-ц ф60 GW (RAL1035) высотой 10 м с закладной деталью - 3шт
117 | ГЭСН01-02-031-04 | Бурение ям глубиной до 2 м бурильно-крановыми машинами: на автомобиле, группа грунтов 2 |  |  |  | 4: 100 шт; 5: 0.03; 6: 1; 7: 0.03 | [24 empty] | Бурение ям глубиной до 2 м бурильно-крановыми машинами: на автомобиле, группа грунтов 2
|  | Объем=3 / 100 | [37 empty] | Объем=3 / 100
| 421/пр_2020_прил.10_т.5_п.9.3_гр.3 | Производство ремонтно-строительных работ осуществляется в стесненных условиях населенных пунктов: территорий общего пользования ОЗП=1,1; ЭМ=1,1 к расх.; ЗПМ=1,1; ТЗ=1,1; ТЗМ=1,1 | [38 empty] | Производство ремонтно-строительных работ осуществляется в стесненных условиях населенных пунктов: территорий общего пользования ОЗП=1,1; ЭМ=1,1 к расх.; ЗПМ=1,1; ТЗ=1,1; ТЗМ=1,1
| 1 | ОТ(ЗТ) |  |  |  | 4: чел.-ч; 7: 0.4323; 12: 134.42 | [27 empty] | ОТ(ЗТ)
| 1-100-20 | Средний разряд работы 2,0 |  |  |  | чел.-ч | 13.1 | 1.1 | 0.4323 |  |  | 310.94 |  | 134.42 | [28 empty] | Средний разряд работы 2,0
| 2 | ЭМ |  |  |  | 12: 1261.69 | [27 empty] | ЭМ
|  | ОТм(ЗТм) |  |  |  | 4: чел.-ч; 7: 0.4719; 12: 207.32 | [27 empty] | ОТм(ЗТм)
| 91.04.01-031 | Машины бурильно-крановые на автомобильном ходу, диаметр бурения до 800 мм, глубина бурения до 5 м |  |  |  | маш.-ч | 14.3 | 1.1 | 0.4719 | 2088.77 | 1.28 | 2673.63 |  | 1261.69 | [28 empty] | Машины бурильно-крановые на автомобильном ходу, диаметр бурения до 800 мм, глубина бурения до 5 м
| 4-100-050 | ОТм(Зтм) Средний разряд машинистов 5 |  |  |  | чел.-ч | 14.3 | 1.1 | 0.4719 |  |  | 439.32 |  | 207.32 | [32 empty] | ОТм(Зтм) Средний разряд машинистов 5
|  | Итого прямые затраты |  |  |  | 12: 1603.43 | [29 empty] | Итого прямые затраты
|  | ФОТ |  |  |  | 12: 341.74 | [30 empty] | ФОТ
| Пр/812-001.4-1 | НР Земляные работы, выполняемые по другим видам работ (подготовительным, сопутствующим, укрепительным) |  |  |  | 4: %; 5: 89; 7: 89; 12: 304.15 | [30 empty] | НР Земляные работы, выполняемые по другим видам работ (подготовительным, сопутствующим, укрепительным)
| Пр/774-001.4 | СП Земляные работы, выполняемые по другим видам работ (подготовительным, сопутствующим, укрепительным) |  |  |  | 4: %; 5: 41; 7: 41; 12: 140.11 | [30 empty] | СП Земляные работы, выполняемые по другим видам работ (подготовительным, сопутствующим, укрепительным)
|  | Всего по позиции |  |  |  | 10: 68256.33; 12: 2047.69 | [31 empty] | Всего по позиции
118 | ГЭСН01-02-061-01 | Засыпка вручную траншей, пазух котлованов и ям, группа грунтов: 1 песком |  |  |  | 4: 100 м3; 5: 0.0024; 6: 1; 7: 0.0024 | [24 empty] | Засыпка вручную траншей, пазух котлованов и ям, группа грунтов: 1 песком
|  | Объем=0,24 / 100 | [37 empty] | Объем=0,24 / 100
| 421/пр_2020_прил.10_т.5_п.9.3_гр.3 | Производство ремонтно-строительных работ осуществляется в стесненных условиях населенных пунктов: территорий общего пользования ОЗП=1,1; ЭМ=1,1 к расх.; ЗПМ=1,1; ТЗ=1,1; ТЗМ=1,1 | [38 empty] | Производство ремонтно-строительных работ осуществляется в стесненных условиях населенных пунктов: территорий общего пользования ОЗП=1,1; ЭМ=1,1 к расх.; ЗПМ=1,1; ТЗ=1,1; ТЗМ=1,1
| 1 | ОТ(ЗТ) |  |  |  | 4: чел.-ч; 7: 0.23364; 12: 69.65 | [27 empty] | ОТ(ЗТ)
| 1-100-15 | Средний разряд работы 1,5 |  |  |  | чел.-ч | 88.5 | 1.1 | 0.23364 |  |  | 298.11 |  | 69.65 | [28 empty] | Средний разряд работы 1,5
|  | Итого прямые затраты |  |  |  | 12: 69.65 | [29 empty] | Итого прямые затраты
|  | ФОТ |  |  |  | 12: 69.65 | [30 empty] | ФОТ
| Пр/812-001.2-1 | НР Земляные работы, выполняемые ручным способом |  |  |  | 4: %; 5: 89; 7: 89; 12: 61.99 | [30 empty] | НР Земляные работы, выполняемые ручным способом
| Пр/774-001.2 | СП Земляные работы, выполняемые ручным способом |  |  |  | 4: %; 5: 40; 7: 40; 12: 27.86 | [30 empty] | СП Земляные работы, выполняемые ручным способом
|  | Всего по позиции |  |  |  | 10: 66458.33; 12: 159.5 | [31 empty] | Всего по позиции
119 | ФСБЦ-02.3.01.02-1102 | Песок природный для строительных работ I класс, мелкий |  |  |  | м3 | 0.24 | 1 | 0.24 |  |  | 932.3 |  | 223.75 | [24 empty] | Песок природный для строительных работ I класс, мелкий
|  | (Материалы) | [46 empty] | (Материалы)
|  | Всего по позиции |  |  |  | 12: 223.75 | [31 empty] | Всего по позиции
120 | ГЭСН08-01-002-02 | Устройство основания под фундаменты: щебеночного |  |  |  | 4: м3; 5: 0.15; 6: 1; 7: 0.15 | [24 empty] | Устройство основания под фундаменты: щебеночного
| 421/пр_2020_прил.10_т.5_п.9.3_гр.3 | Производство ремонтно-строительных работ осуществляется в стесненных условиях населенных пунктов: территорий общего пользования ОЗП=1,1; ЭМ=1,1 к расх.; ЗПМ=1,1; ТЗ=1,1; ТЗМ=1,1 | [38 empty] | Производство ремонтно-строительных работ осуществляется в стесненных условиях населенных пунктов: территорий общего пользования ОЗП=1,1; ЭМ=1,1 к расх.; ЗПМ=1,1; ТЗ=1,1; ТЗМ=1,1
| 1 | ОТ(ЗТ) |  |  |  | 4: чел.-ч; 7: 0.14025; 12: 44.41 | [27 empty] | ОТ(ЗТ)
| 1-100-22 | Средний разряд работы 2,2 |  |  |  | чел.-ч | 0.85 | 1.1 | 0.14025 |  |  | 316.65 |  | 44.41 | [28 empty] | Средний разряд работы 2,2
| 2 | ЭМ |  |  |  | 12: 15.89 | [27 empty] | ЭМ
|  | ОТм(ЗТм) |  |  |  | 4: чел.-ч; 7: 0.01155; 12: 5.07 | [27 empty] | ОТм(ЗТм)
| 91.06.05-057 | Погрузчики одноковшовые универсальные фронтальные пневмоколесные, номинальная вместимость основного ковша 1,5 м3, грузоподъемность 3 т |  |  |  | маш.-ч | 0.07 | 1.1 | 0.01155 |  |  | 1275.07 |  | 14.73 | [28 empty] | Погрузчики одноковшовые универсальные фронтальные пневмоколесные, номинальная вместимость основного ковша 1,5 м3, грузоподъемность 3 т
| 4-100-050 | ОТм(Зтм) Средний разряд машинистов 5 |  |  |  | чел.-ч | 0.07 | 1.1 | 0.01155 |  |  | 439.32 |  | 5.07 | [32 empty] | ОТм(Зтм) Средний разряд машинистов 5
| 91.08.09-024 | Трамбовки пневматические при работе от стационарного компрессора |  |  |  | маш.-ч | 0.4 | 1.1 | 0.066 |  |  | 17.63 |  | 1.16 | [28 empty] | Трамбовки пневматические при работе от стационарного компрессора
| 4 | М |  |  |  | 12: 0.65 | [27 empty] | М
| 01.7.03.01-0001 | Вода |  |  |  | 4: м3; 5: 0.15; 7: 0.0225; 10: 28.87; 12: 0.65 | [28 empty] | Вода
Н | 02.2.05.04 | Щебень |  |  |  | 4: м3; 5: 1.15; 7: 0.1725 | [35 empty] | Щебень
|  | Итого прямые затраты |  |  |  | 12: 66.02 | [29 empty] | Итого прямые затраты
|  | ФОТ |  |  |  | 12: 49.48 | [30 empty] | ФОТ
| Пр/812-008.0-1 | НР Конструкции из кирпича и блоков |  |  |  | 4: %; 5: 110; 7: 110; 12: 54.43 | [30 empty] | НР Конструкции из кирпича и блоков
| Пр/774-008.0 | СП Конструкции из кирпича и блоков |  |  |  | 4: %; 5: 69; 7: 69; 12: 34.14 | [30 empty] | СП Конструкции из кирпича и блоков
|  | Всего по позиции |  |  |  | 10: 1030.6; 12: 154.59 | [31 empty] | Всего по позиции
121 | ФСБЦ-02.2.05.04-2086 | Щебень из плотных горных пород для строительных работ М 400, фракция 20-40 мм |  |  |  | м3 | 0.1725 | 1 | 0.1725 |  |  | 1584.49 |  | 273.32 | [24 empty] | Щебень из плотных горных пород для строительных работ М 400, фракция 20-40 мм
|  | (Материалы) | [46 empty] | (Материалы)
|  | Всего по позиции |  |  |  | 12: 273.32 | [31 empty] | Всего по позиции
122 | ГЭСН06-03-004-10 | Установка стальных конструкций, остающихся в теле бетона |  |  |  | 4: т; 5: 0.246; 6: 1; 7: 0.246 | [24 empty] | Установка стальных конструкций, остающихся в теле бетона
|  | Объем=3*0,082 | [37 empty] | Объем=3*0,082
| 421/пр_2020_прил.10_т.5_п.9.3_гр.3 | Производство ремонтно-строительных работ осуществляется в стесненных условиях населенных пунктов: территорий общего пользования ОЗП=1,1; ЭМ=1,1 к расх.; ЗПМ=1,1; ТЗ=1,1; ТЗМ=1,1 | [38 empty] | Производство ремонтно-строительных работ осуществляется в стесненных условиях населенных пунктов: территорий общего пользования ОЗП=1,1; ЭМ=1,1 к расх.; ЗПМ=1,1; ТЗ=1,1; ТЗМ=1,1
| 1 | ОТ(ЗТ) |  |  |  | 4: чел.-ч; 7: 11.5005; 12: 4396.18 | [27 empty] | ОТ(ЗТ)
| 1-100-40 | Средний разряд работы 4,0 |  |  |  | чел.-ч | 42.5 | 1.1 | 11.5005 |  |  | 382.26 |  | 4396.18 | [28 empty] | Средний разряд работы 4,0
| 2 | ЭМ |  |  |  | 12: 1235.23 | [27 empty] | ЭМ
|  | ОТм(ЗТм) |  |  |  | 4: чел.-ч; 7: 1.1257; 12: 492.45 | [27 empty] | ОТм(ЗТм)
| 91.05.05-015 | Краны на автомобильном ходу, грузоподъемность 16 т |  |  |  | маш.-ч | 1.75 | 1.1 | 0.47355 |  |  | 1589.3 |  | 752.61 | [28 empty] | Краны на автомобильном ходу, грузоподъемность 16 т
| 4-100-060 | ОТм(Зтм) Средний разряд машинистов 6 |  |  |  | чел.-ч | 1.75 | 1.1 | 0.47355 |  |  | 513.49 |  | 243.16 | [32 empty] | ОТм(Зтм) Средний разряд машинистов 6
| 91.14.02-001 | Автомобили бортовые, грузоподъемность до 5 т |  |  |  | маш.-ч | 2.41 | 1.1 | 0.65215 |  |  | 614.94 |  | 401.03 | [28 empty] | Автомобили бортовые, грузоподъемность до 5 т
| 4-100-040 | ОТм(Зтм) Средний разряд машинистов 4 |  |  |  | чел.-ч | 2.41 | 1.1 | 0.65215 |  |  | 382.26 |  | 249.29 | [32 empty] | ОТм(Зтм) Средний разряд машинистов 4
| 91.17.04-233 | Аппараты сварочные для ручной дуговой сварки, сварочный ток до 350 А |  |  |  | маш.-ч | 8.09 | 1.1 | 2.1892 |  |  | 37.27 |  | 81.59 | [28 empty] | Аппараты сварочные для ручной дуговой сварки, сварочный ток до 350 А
| 4 | М |  |  |  | 12: 241.2 | [27 empty] | М
| 01.7.11.07-0227 | Электроды сварочные для сварки низколегированных и углеродистых сталей УОНИ 13/45, Э42А, диаметр 4-5 мм |  |  |  | кг | 7 |  | 1.722 | 155.63 | 0.9 | 140.07 |  | 241.2 | [28 empty] | Электроды сварочные для сварки низколегированных и углеродистых сталей УОНИ 13/45, Э42А, диаметр 4-5 мм
Н | 07.3.02.11 | Конструкции стальные |  |  |  | 4: т; 5: 1; 7: 0.246 | [35 empty] | Конструкции стальные
|  | Итого прямые затраты |  |  |  | 12: 6365.06 | [29 empty] | Итого прямые затраты
|  | ФОТ |  |  |  | 12: 4888.63 | [30 empty] | ФОТ
| Пр/812-006.0-1 | НР Бетонные и железобетонные монолитные конструкции и работы в строительстве |  |  |  | 4: %; 5: 102; 7: 102; 12: 4986.4 | [30 empty] | НР Бетонные и железобетонные монолитные конструкции и работы в строительстве
| Пр/774-006.0 | СП Бетонные и железобетонные монолитные конструкции и работы в строительстве |  |  |  | 4: %; 5: 58; 7: 58; 12: 2835.41 | [30 empty] | СП Бетонные и железобетонные монолитные конструкции и работы в строительстве
|  | Всего по позиции |  |  |  | 10: 57670.2; 12: 14186.87 | [31 empty] | Всего по позиции
123 | ФСБЦ-07.2.02.01-0025 | Деталь закладная фундамента стальная фланцевая трубчатая, количество отверстий фланца 8 шт, диаметр трубы 219 мм, размер фланца 400 мм, диаметр отверстий крепежных элементов 24 мм, высота закладной 2000 мм (прим. Закладная деталь ЗДФ D219 H2,0 (390х300х20) М24-хц) |  |  |  | шт | 3 | 1 | 3 | 31253.44 | 0.97 | 30315.84 |  | 90947.52 | [24 empty] | Деталь закладная фундамента стальная фланцевая трубчатая, количество отверстий фланца 8 шт, диаметр трубы 219 мм, размер фланца 400 мм, диаметр отверстий крепежных элементов 24 мм, высота закладной 2000 мм (прим. Закладная деталь ЗДФ D219 H2,0 (390х300х20) М24-хц)
|  | (Материалы) | [46 empty] | (Материалы)
|  | Всего по позиции |  |  |  | 12: 90947.52 | [31 empty] | Всего по позиции
124 | ГЭСН33-05-009-01 | Устройство монолитных бетонных фундаментов заглубленных: на одной отметке с опорой |  |  |  | 4: м3; 5: 0.88; 6: 1; 7: 0.88 | [24 empty] | Устройство монолитных бетонных фундаментов заглубленных: на одной отметке с опорой
| 421/пр_2020_прил.10_т.5_п.9.3_гр.3 | Производство ремонтно-строительных работ осуществляется в стесненных условиях населенных пунктов: территорий общего пользования ОЗП=1,1; ЭМ=1,1 к расх.; ЗПМ=1,1; ТЗ=1,1; ТЗМ=1,1 | [38 empty] | Производство ремонтно-строительных работ осуществляется в стесненных условиях населенных пунктов: территорий общего пользования ОЗП=1,1; ЭМ=1,1 к расх.; ЗПМ=1,1; ТЗ=1,1; ТЗМ=1,1
| 1 | ОТ(ЗТ) |  |  |  | 4: чел.-ч; 7: 1.4326; 12: 486.34 | [27 empty] | ОТ(ЗТ)
| 1-100-30 | Средний разряд работы 3,0 |  |  |  | чел.-ч | 1.48 | 1.1 | 1.4326 |  |  | 339.47 |  | 486.34 | [28 empty] | Средний разряд работы 3,0
| 2 | ЭМ |  |  |  | 12: 191.56 | [27 empty] | ЭМ
|  | ОТм(ЗТм) |  |  |  | 4: чел.-ч; 7: 0.23232; 12: 88.81 | [27 empty] | ОТм(ЗТм)
| 91.07.04-001 | Вибраторы глубинные |  |  |  | маш.-ч | 0.21 | 1.1 | 0.20328 | 10.37 | 1.33 | 13.79 |  | 2.8 | [28 empty] | Вибраторы глубинные
| 91.14.03-001 | Автомобили-самосвалы, грузоподъемность до 7 т |  |  |  | маш.-ч | 0.24 | 1.1 | 0.23232 | 610.92 | 1.33 | 812.52 |  | 188.76 | [28 empty] | Автомобили-самосвалы, грузоподъемность до 7 т
| 4-100-040 | ОТм(Зтм) Средний разряд машинистов 4 |  |  |  | чел.-ч | 0.24 | 1.1 | 0.23232 |  |  | 382.26 |  | 88.81 | [32 empty] | ОТм(Зтм) Средний разряд машинистов 4
Н | 04.1.02.05 | Смеси бетонные |  |  |  | 4: м3; 5: 1.02; 7: 0.8976 | [35 empty] | Смеси бетонные
|  | Итого прямые затраты |  |  |  | 12: 766.71 | [29 empty] | Итого прямые затраты
|  | ФОТ |  |  |  | 12: 575.15 | [30 empty] | ФОТ
| Пр/812-027.0-1 | НР Линии электропередачи |  |  |  | 4: %; 5: 103; 7: 103; 12: 592.4 | [30 empty] | НР Линии электропередачи
| Пр/774-027.0 | СП Линии электропередачи |  |  |  | 4: %; 5: 60; 7: 60; 12: 345.09 | [30 empty] | СП Линии электропередачи
|  | Всего по позиции |  |  |  | 10: 1936.59; 12: 1704.2 | [31 empty] | Всего по позиции
125 | ФСБЦ-04.1.02.05-0264 | Смеси бетонные тяжелого бетона (БСТ) на щебне из гравия, класс В15, F(1)200, W6 |  |  |  | м3 | 0.8976 | 1 | 0.8976 | 4768.61 | 1.36 | 6485.31 |  | 5821.21 | [24 empty] | Смеси бетонные тяжелого бетона (БСТ) на щебне из гравия, класс В15, F(1)200, W6
|  | (Материалы) | [46 empty] | (Материалы)
|  | Всего по позиции |  |  |  | 12: 5821.21 | [31 empty] | Всего по позиции
126 | ГЭСН33-05-010-02 | Установка опор наружного освещения металлических: фланцевых |  |  |  | 4: шт; 5: 3; 6: 1; 7: 3 | [24 empty] | Установка опор наружного освещения металлических: фланцевых
| 421/пр_2020_прил.10_т.5_п.9.3_гр.3 | Производство ремонтно-строительных работ осуществляется в стесненных условиях населенных пунктов: территорий общего пользования ОЗП=1,1; ЭМ=1,1 к расх.; ЗПМ=1,1; ТЗ=1,1; ТЗМ=1,1 | [38 empty] | Производство ремонтно-строительных работ осуществляется в стесненных условиях населенных пунктов: территорий общего пользования ОЗП=1,1; ЭМ=1,1 к расх.; ЗПМ=1,1; ТЗ=1,1; ТЗМ=1,1
| 1 | ОТ(ЗТ) |  |  |  | 4: чел.-ч; 7: 11.979; 12: 4590.89 | [27 empty] | ОТ(ЗТ)
| 2-100-02 | Рабочий 2 разряда |  |  |  | чел.-ч | 0.18 | 1.1 | 0.594 |  |  | 310.94 |  | 184.7 | [28 empty] | Рабочий 2 разряда
| 2-100-03 | Рабочий 3 разряда |  |  |  | чел.-ч | 1.15 | 1.1 | 3.795 |  |  | 339.47 |  | 1288.29 | [28 empty] | Рабочий 3 разряда
| 2-100-04 | Рабочий 4 разряда |  |  |  | чел.-ч | 1.15 | 1.1 | 3.795 |  |  | 382.26 |  | 1450.68 | [28 empty] | Рабочий 4 разряда
| 2-100-05 | Рабочий 5 разряда |  |  |  | чел.-ч | 1.15 | 1.1 | 3.795 |  |  | 439.32 |  | 1667.22 | [28 empty] | Рабочий 5 разряда
| 2 | ЭМ |  |  |  | 12: 1760.86 | [27 empty] | ЭМ
|  | ОТм(ЗТм) |  |  |  | 4: чел.-ч; 7: 1.155; 12: 578.4 | [27 empty] | ОТм(ЗТм)
| 91.05.05-015 | Краны на автомобильном ходу, грузоподъемность 16 т |  |  |  | маш.-ч | 0.29 | 1.1 | 0.957 |  |  | 1589.3 |  | 1520.96 | [28 empty] | Краны на автомобильном ходу, грузоподъемность 16 т
| 4-100-060 | ОТм(Зтм) Средний разряд машинистов 6 |  |  |  | чел.-ч | 0.29 | 1.1 | 0.957 |  |  | 513.49 |  | 491.41 | [32 empty] | ОТм(Зтм) Средний разряд машинистов 6
| 91.14.04-001 | Тягачи седельные, нагрузка на седельно-сцепное устройство до 12 т |  |  |  | маш.-ч | 0.06 | 1.1 | 0.198 | 781.38 | 1.33 | 1039.24 |  | 205.77 | [28 empty] | Тягачи седельные, нагрузка на седельно-сцепное устройство до 12 т
| 4-100-050 | ОТм(Зтм) Средний разряд машинистов 5 |  |  |  | чел.-ч | 0.06 | 1.1 | 0.198 |  |  | 439.32 |  | 86.99 | [32 empty] | ОТм(Зтм) Средний разряд машинистов 5
| 91.14.05-012 | Полуприцепы общего назначения, грузоподъемность до 15 т |  |  |  | маш.-ч | 0.06 | 1.1 | 0.198 | 105.74 | 1.63 | 172.36 |  | 34.13 | [28 empty] | Полуприцепы общего назначения, грузоподъемность до 15 т
Н | 07.4.03.06 | Опора наружного освещения металлическая с фланцевым соединением |  |  |  | 4: шт; 5: 1; 7: 3 | [35 empty] | Опора наружного освещения металлическая с фланцевым соединением
|  | Итого прямые затраты |  |  |  | 12: 6930.15 | [29 empty] | Итого прямые затраты
|  | ФОТ |  |  |  | 12: 5169.29 | [30 empty] | ФОТ
| Пр/812-027.0-1 | НР Линии электропередачи |  |  |  | 4: %; 5: 103; 7: 103; 12: 5324.37 | [30 empty] | НР Линии электропередачи
| Пр/774-027.0 | СП Линии электропередачи |  |  |  | 4: %; 5: 60; 7: 60; 12: 3101.57 | [30 empty] | СП Линии электропередачи
|  | Всего по позиции |  |  |  | 10: 5118.7; 12: 15356.09 | [31 empty] | Всего по позиции
127 | ТЦ_07.4.03.06_52_5243038012_08.10.2025_02_5.1 | Опора несиловая круглоконическая крашеная со шлифованным швом с заглушкой Делоникс-10,0-ц Т0 GW (RAL 1035) с комплектом крепежа М24оц, класс прочности 5.8(шпилька 200мм оц-4шт; гайка-16шт; шайба -16шт; шайба гров.-8шт) |  |  |  | шт | 3 | 1 | 3 |  |  | 86474.9 |  | 259424.7 | [24 empty] | Опора несиловая круглоконическая крашеная со шлифованным швом с заглушкой Делоникс-10,0-ц Т0 GW (RAL 1035) с комплектом крепежа М24оц, класс прочности 5.8(шпилька 200мм оц-4шт; гайка-16шт; шайба -16шт; шайба гров.-8шт)
|  | (Материалы) | [46 empty] | (Материалы)
|  | Всего по позиции |  |  |  | 12: 259424.7 | [31 empty] | Всего по позиции
Монтажные работы | [37 empty] | Монтажные работы
128 | ТЦ_20.1.02.04_52_7704844420_08.10.2025_02_14.1 | Комплект клеммников SV15 |  |  |  | шт | 3 | 1 | 3 |  |  | 1229 |  | 3687 | [24 empty] | Комплект клеммников SV15
|  | (Материалы) | [46 empty] | (Материалы)
|  | Всего по позиции |  |  |  | 12: 3687 | [31 empty] | Всего по позиции
129 | ТЦ_20.1.02.04_78_7804526950_08.10.2025_02_15.1 | Клеммник KE10.3 |  |  |  | шт | 6 | 1 | 6 |  |  | 369.1 |  | 2214.6 | [24 empty] | Клеммник KE10.3
|  | (Материалы) | [46 empty] | (Материалы)
|  | Всего по позиции |  |  |  | 12: 2214.6 | [31 empty] | Всего по позиции
130 | ТЦ_22.2.02.19_78_7804526950_29.10.2025_02_19.1 | Наконечник штыревой втулочный изолированный НШВИ 1.5-12 |  |  |  | шт | 54 | 1 | 54 |  |  | 0.84 |  | 45.36 | [24 empty] | Наконечник штыревой втулочный изолированный НШВИ 1.5-12
|  | (Материалы) | [46 empty] | (Материалы)
|  | Всего по позиции |  |  |  | 12: 45.36 | [31 empty] | Всего по позиции
131 | ГЭСНм08-03-575-01 | Прибор или аппарат |  |  |  | 4: шт; 5: 9; 6: 1; 7: 9 | [24 empty] | Прибор или аппарат
| 421/пр_2020_прил.10_т.5_п.9.3_гр.4 | Производство ремонтно-строительных работ осуществляется в стесненных условиях населенных пунктов: территорий общего пользования ОЗП=1,1; ЭМ=1,1 к расх.; ЗПМ=1,1; ТЗ=1,1; ТЗМ=1,1 | [38 empty] | Производство ремонтно-строительных работ осуществляется в стесненных условиях населенных пунктов: территорий общего пользования ОЗП=1,1; ЭМ=1,1 к расх.; ЗПМ=1,1; ТЗ=1,1; ТЗМ=1,1
| 1 | ОТ(ЗТ) |  |  |  | 4: чел.-ч; 7: 10.197; 12: 4014.25 | [27 empty] | ОТ(ЗТ)
| 1-100-42 | Средний разряд работы 4,2 |  |  |  | чел.-ч | 1.03 | 1.1 | 10.197 |  |  | 393.67 |  | 4014.25 | [28 empty] | Средний разряд работы 4,2
| 4 | М |  |  |  | 12: 36.21 | [27 empty] | М
| 01.7.15.03-0042 | Болты с гайками и шайбами строительные |  |  |  | кг | 0.02 |  | 0.18 | 174.93 | 1.15 | 201.17 |  | 36.21 | [28 empty] | Болты с гайками и шайбами строительные
|  | Итого прямые затраты |  |  |  | 12: 4050.46 | [29 empty] | Итого прямые затраты
131.1 | 421/пр_2020_п.75_пп.а | Вспомогательные ненормируемые материальные ресурсы |  |  |  | 4: %; 5: 2; 7: 2; 12: 72.99 | [33 empty] | Вспомогательные ненормируемые материальные ресурсы
|  | ФОТ |  |  |  | 12: 4014.25 | [30 empty] | ФОТ
| Пр/812-049.3-1 | НР Электротехнические установки на других объектах |  |  |  | 4: %; 5: 97; 7: 97; 12: 3893.82 | [30 empty] | НР Электротехнические установки на других объектах
| Пр/774-049.3 | СП Электротехнические установки на других объектах |  |  |  | 4: %; 5: 51; 7: 51; 12: 2047.27 | [30 empty] | СП Электротехнические установки на других объектах
|  | Всего по позиции |  |  |  | 10: 1118.28; 12: 10064.54 | [31 empty] | Всего по позиции
132 О | ФСБЦ-62.1.01.09-1095 | Выключатель автоматический 1P, 4 А, 4,5 кА, характеристика C |  |  |  | шт | 9 | 1 | 9 | 141.27 | 1.16 | 163.87 |  | 1474.83 | [24 empty] | Выключатель автоматический 1P, 4 А, 4,5 кА, характеристика C
|  | (Инженерное оборудование) | [46 empty] | (Инженерное оборудование)
|  | Всего по позиции |  |  |  | 12: 1474.83 | [31 empty] | Всего по позиции
133 | ГЭСНм08-02-369-02 | Светильник, устанавливаемый вне зданий с лампами: люминесцентными /Cherry/ |  |  |  | 4: шт; 5: 9; 6: 1; 7: 9 | [24 empty] | Светильник, устанавливаемый вне зданий с лампами: люминесцентными /Cherry/
| 421/пр_2020_прил.10_т.5_п.9.3_гр.4 | Производство ремонтно-строительных работ осуществляется в стесненных условиях населенных пунктов: территорий общего пользования ОЗП=1,1; ЭМ=1,1 к расх.; ЗПМ=1,1; ТЗ=1,1; ТЗМ=1,1 | [38 empty] | Производство ремонтно-строительных работ осуществляется в стесненных условиях населенных пунктов: территорий общего пользования ОЗП=1,1; ЭМ=1,1 к расх.; ЗПМ=1,1; ТЗ=1,1; ТЗМ=1,1
| 1 | ОТ(ЗТ) |  |  |  | 4: чел.-ч; 7: 18.513; 12: 7710.48 | [27 empty] | ОТ(ЗТ)
| 1-100-46 | Средний разряд работы 4,6 |  |  |  | чел.-ч | 1.87 | 1.1 | 18.513 |  |  | 416.49 |  | 7710.48 | [28 empty] | Средний разряд работы 4,6
| 2 | ЭМ |  |  |  | 12: 15378.47 | [27 empty] | ЭМ
|  | ОТм(ЗТм) |  |  |  | 4: чел.-ч; 7: 7.029; 12: 3583.34 | [27 empty] | ОТм(ЗТм)
| 91.05.05-015 | Краны на автомобильном ходу, грузоподъемность 16 т |  |  |  | маш.-ч | 0.02 | 1.1 | 0.198 |  |  | 1589.3 |  | 314.68 | [28 empty] | Краны на автомобильном ходу, грузоподъемность 16 т
| 4-100-060 | ОТм(Зтм) Средний разряд машинистов 6 |  |  |  | чел.-ч | 0.02 | 1.1 | 0.198 |  |  | 513.49 |  | 101.67 | [32 empty] | ОТм(Зтм) Средний разряд машинистов 6
| 91.06.09-001 | Подъемники телескопические самоходные, рабочая высота 26 м, грузоподъемность 250 кг |  |  |  | маш.-ч | 0.67 | 1.1 | 6.633 | 1472.34 | 1.53 | 2252.68 |  | 14942.03 | [28 empty] | Подъемники телескопические самоходные, рабочая высота 26 м, грузоподъемность 250 кг
| 4-100-060 | ОТм(Зтм) Средний разряд машинистов 6 |  |  |  | чел.-ч | 0.67 | 1.1 | 6.633 |  |  | 513.49 |  | 3405.98 | [32 empty] | ОТм(Зтм) Средний разряд машинистов 6
| 91.14.02-001 | Автомобили бортовые, грузоподъемность до 5 т |  |  |  | маш.-ч | 0.02 | 1.1 | 0.198 |  |  | 614.94 |  | 121.76 | [28 empty] | Автомобили бортовые, грузоподъемность до 5 т
| 4-100-040 | ОТм(Зтм) Средний разряд машинистов 4 |  |  |  | чел.-ч | 0.02 | 1.1 | 0.198 |  |  | 382.26 |  | 75.69 | [32 empty] | ОТм(Зтм) Средний разряд машинистов 4
| 4 | М |  |  |  | 12: 5048.28 | [27 empty] | М
| 01.7.06.05-0041 | Ленты изоляционные хлопчатобумажные прорезиненные для электромонтажных и ремонтных работ, цвет черный, ширина 20 мм, толщина 0,35 мм |  |  |  | м | 0.83 |  | 7.47 | 5.87 | 0.95 | 5.58 |  | 41.68 | [28 empty] | Ленты изоляционные хлопчатобумажные прорезиненные для электромонтажных и ремонтных работ, цвет черный, ширина 20 мм, толщина 0,35 мм
| 01.7.06.12-0008 | Ленты изоляционные из ПВХ с липким слоем с одной стороны для электромонтажных и ремонтных работ, цвет синий, ширина 15 мм, толщина 0,2 мм |  |  |  | м | 4.36 |  | 39.24 | 0.5 | 1.63 | 0.82 |  | 32.18 | [28 empty] | Ленты изоляционные из ПВХ с липким слоем с одной стороны для электромонтажных и ремонтных работ, цвет синий, ширина 15 мм, толщина 0,2 мм
| 21.2.01.02-0141 | Провод неизолированный для воздушных линий электропередачи М 4 |  |  |  | т | 0.0005 |  | 0.0045 | 948687.13 | 1.16 | 1100477.07 |  | 4952.15 | [28 empty] | Провод неизолированный для воздушных линий электропередачи М 4
| 24.3.01.01-0005 | Трубка полихлорвиниловая электромонтажная, толщина стенки 0,6 мм |  |  |  | кг | 0.01 |  | 0.09 | 196.41 | 1.26 | 247.48 |  | 22.27 | [28 empty] | Трубка полихлорвиниловая электромонтажная, толщина стенки 0,6 мм
|  | Итого прямые затраты |  |  |  | 12: 31720.57 | [29 empty] | Итого прямые затраты
133.1 | 421/пр_2020_п.75_пп.а | Вспомогательные ненормируемые материальные ресурсы |  |  |  | 4: %; 5: 2; 7: 2; 12: 140.19 | [33 empty] | Вспомогательные ненормируемые материальные ресурсы
|  | ФОТ |  |  |  | 12: 11293.82 | [30 empty] | ФОТ
| Пр/812-049.3-1 | НР Электротехнические установки на других объектах |  |  |  | 4: %; 5: 97; 7: 97; 12: 10955.01 | [30 empty] | НР Электротехнические установки на других объектах
| Пр/774-049.3 | СП Электротехнические установки на других объектах |  |  |  | 4: %; 5: 51; 7: 51; 12: 5759.85 | [30 empty] | СП Электротехнические установки на других объектах
|  | Всего по позиции |  |  |  | 10: 5397.29; 12: 48575.62 | [31 empty] | Всего по позиции
134 | ФСБЦ-21.2.01.02-0141 | Провод неизолированный для воздушных линий электропередачи М 4 |  |  |  | т | -0.0045 | 1 | -0.0045 | 948687.13 | 1.16 | 1100477.07 |  | -4952.15 | [24 empty] | Провод неизолированный для воздушных линий электропередачи М 4
|  | (Материалы) | [46 empty] | (Материалы)
|  | Всего по позиции |  |  |  | 12: -4952.15 | [31 empty] | Всего по позиции
135 | ТЦ_20.3.04.04_78_7807001580_08.10.2025_02_8.1 | Светодиодный прожектор Cherry 30 T O 4000К (RAL 1035) |  |  |  | шт | 9 | 1 | 9 |  |  | 54583.17 |  | 491248.53 | [24 empty] | Светодиодный прожектор Cherry 30 T O 4000К (RAL 1035)
|  | (Материалы) | [46 empty] | (Материалы)
|  | Всего по позиции |  |  |  | 12: 491248.53 | [31 empty] | Всего по позиции
136 | ГЭСНм08-02-472-11 | Перемычка заземляющая тросовая диаметром до 9,2 мм для строительных металлических конструкций |  |  |  | 4: 10 шт; 5: 0.6; 6: 1; 7: 0.6 | [24 empty] | Перемычка заземляющая тросовая диаметром до 9,2 мм для строительных металлических конструкций
|  | Объем=6 / 10 | [37 empty] | Объем=6 / 10
| 421/пр_2020_прил.10_т.5_п.9.3_гр.4 | Производство ремонтно-строительных работ осуществляется в стесненных условиях населенных пунктов: территорий общего пользования ОЗП=1,1; ЭМ=1,1 к расх.; ЗПМ=1,1; ТЗ=1,1; ТЗМ=1,1 | [38 empty] | Производство ремонтно-строительных работ осуществляется в стесненных условиях населенных пунктов: территорий общего пользования ОЗП=1,1; ЭМ=1,1 к расх.; ЗПМ=1,1; ТЗ=1,1; ТЗМ=1,1
| 1 | ОТ(ЗТ) |  |  |  | 4: чел.-ч; 7: 2.3694; 12: 885.44 | [27 empty] | ОТ(ЗТ)
| 1-100-38 | Средний разряд работы 3,8 |  |  |  | чел.-ч | 3.59 | 1.1 | 2.3694 |  |  | 373.7 |  | 885.44 | [28 empty] | Средний разряд работы 3,8
| 2 | ЭМ |  |  |  | 12: 28.32 | [27 empty] | ЭМ
|  | ОТм(ЗТм) |  |  |  | 4: чел.-ч; 7: 0.0132; 12: 5.91 | [27 empty] | ОТм(ЗТм)
| 91.05.05-015 | Краны на автомобильном ходу, грузоподъемность 16 т |  |  |  | маш.-ч | 0.01 | 1.1 | 0.0066 |  |  | 1589.3 |  | 10.49 | [28 empty] | Краны на автомобильном ходу, грузоподъемность 16 т
| 4-100-060 | ОТм(Зтм) Средний разряд машинистов 6 |  |  |  | чел.-ч | 0.01 | 1.1 | 0.0066 |  |  | 513.49 |  | 3.39 | [32 empty] | ОТм(Зтм) Средний разряд машинистов 6
| 91.14.02-001 | Автомобили бортовые, грузоподъемность до 5 т |  |  |  | маш.-ч | 0.01 | 1.1 | 0.0066 |  |  | 614.94 |  | 4.06 | [28 empty] | Автомобили бортовые, грузоподъемность до 5 т
| 4-100-040 | ОТм(Зтм) Средний разряд машинистов 4 |  |  |  | чел.-ч | 0.01 | 1.1 | 0.0066 |  |  | 382.26 |  | 2.52 | [32 empty] | ОТм(Зтм) Средний разряд машинистов 4
| 91.17.04-233 | Аппараты сварочные для ручной дуговой сварки, сварочный ток до 350 А |  |  |  | маш.-ч | 0.56 | 1.1 | 0.3696 |  |  | 37.27 |  | 13.77 | [28 empty] | Аппараты сварочные для ручной дуговой сварки, сварочный ток до 350 А
| 4 | М |  |  |  | 12: 34.57 | [27 empty] | М
| 08.3.05.02-0021 | Прокат листовой горячекатаный, марки стали Ст3сп, Ст3пс, ширина 1200-3000 мм, толщина 1-8 мм |  |  |  | т | 0.001 |  | 0.0006 | 71131.5 | 0.81 | 57616.52 |  | 34.57 | [28 empty] | Прокат листовой горячекатаный, марки стали Ст3сп, Ст3пс, ширина 1200-3000 мм, толщина 1-8 мм
|  | Итого прямые затраты |  |  |  | 12: 954.24 | [29 empty] | Итого прямые затраты
136.1 | 421/пр_2020_п.75_пп.а | Вспомогательные ненормируемые материальные ресурсы |  |  |  | 4: %; 5: 2; 7: 2; 12: 16.1 | [33 empty] | Вспомогательные ненормируемые материальные ресурсы
|  | ФОТ |  |  |  | 12: 891.35 | [30 empty] | ФОТ
| Пр/812-049.3-1 | НР Электротехнические установки на других объектах |  |  |  | 4: %; 5: 97; 7: 97; 12: 864.61 | [30 empty] | НР Электротехнические установки на других объектах
| Пр/774-049.3 | СП Электротехнические установки на других объектах |  |  |  | 4: %; 5: 51; 7: 51; 12: 454.59 | [30 empty] | СП Электротехнические установки на других объектах
|  | Всего по позиции |  |  |  | 10: 3815.9; 12: 2289.54 | [31 empty] | Всего по позиции
137 | ФСБЦ-08.3.05.02-0021 | Прокат листовой горячекатаный, марки стали Ст3сп, Ст3пс, ширина 1200-3000 мм, толщина 1-8 мм |  |  |  | т | -0.0006 | 1 | -0.0006 | 71131.5 | 0.81 | 57616.52 |  | -34.57 | [24 empty] | Прокат листовой горячекатаный, марки стали Ст3сп, Ст3пс, ширина 1200-3000 мм, толщина 1-8 мм
|  | (Материалы) | [46 empty] | (Материалы)
|  | Всего по позиции |  |  |  | 12: -34.57 | [31 empty] | Всего по позиции
138 | ТЦ_22.2.02.19_52_7704844420_08.10.2025_02_16.1 | Комплект непаянного заземления КБМ-К-1 |  |  |  | шт | 6 | 1 | 6 |  |  | 628.08 |  | 3768.48 | [24 empty] | Комплект непаянного заземления КБМ-К-1
|  | (Материалы) | [46 empty] | (Материалы)
|  | Всего по позиции |  |  |  | 12: 3768.48 | [31 empty] | Всего по позиции
Монтаж заземляющего контура | [37 empty] | Монтаж заземляющего контура
139 | ГЭСН01-02-057-02 | Разработка грунта вручную в траншеях глубиной до 2 м без креплений с откосами, группа грунтов: 2 |  |  |  | 4: 100 м3; 5: 0.0054; 6: 1; 7: 0.0054 | [24 empty] | Разработка грунта вручную в траншеях глубиной до 2 м без креплений с откосами, группа грунтов: 2
|  | Объем=0,54 / 100 | [37 empty] | Объем=0,54 / 100
| 421/пр_2020_прил.10_т.5_п.9.3_гр.3 | Производство ремонтно-строительных работ осуществляется в стесненных условиях населенных пунктов: территорий общего пользования ОЗП=1,1; ЭМ=1,1 к расх.; ЗПМ=1,1; ТЗ=1,1; ТЗМ=1,1 | [38 empty] | Производство ремонтно-строительных работ осуществляется в стесненных условиях населенных пунктов: территорий общего пользования ОЗП=1,1; ЭМ=1,1 к расх.; ЗПМ=1,1; ТЗ=1,1; ТЗМ=1,1
| 1 | ОТ(ЗТ) |  |  |  | 4: чел.-ч; 7: 0.91476; 12: 284.44 | [27 empty] | ОТ(ЗТ)
| 1-100-20 | Средний разряд работы 2,0 |  |  |  | чел.-ч | 154 | 1.1 | 0.91476 |  |  | 310.94 |  | 284.44 | [28 empty] | Средний разряд работы 2,0
|  | Итого прямые затраты |  |  |  | 12: 284.44 | [29 empty] | Итого прямые затраты
|  | ФОТ |  |  |  | 12: 284.44 | [30 empty] | ФОТ
| Пр/812-001.2-1 | НР Земляные работы, выполняемые ручным способом |  |  |  | 4: %; 5: 89; 7: 89; 12: 253.15 | [30 empty] | НР Земляные работы, выполняемые ручным способом
| Пр/774-001.2 | СП Земляные работы, выполняемые ручным способом |  |  |  | 4: %; 5: 40; 7: 40; 12: 113.78 | [30 empty] | СП Земляные работы, выполняемые ручным способом
|  | Всего по позиции |  |  |  | 10: 120624.07; 12: 651.37 | [31 empty] | Всего по позиции
140 | ГЭСН01-02-061-01 | Засыпка вручную траншей, пазух котлованов и ям, группа грунтов: 1 |  |  |  | 4: 100 м3; 5: 0.0054; 6: 1; 7: 0.0054 | [24 empty] | Засыпка вручную траншей, пазух котлованов и ям, группа грунтов: 1
|  | Объем=0,54 / 100 | [37 empty] | Объем=0,54 / 100
| 421/пр_2020_прил.10_т.5_п.9.3_гр.3 | Производство ремонтно-строительных работ осуществляется в стесненных условиях населенных пунктов: территорий общего пользования ОЗП=1,1; ЭМ=1,1 к расх.; ЗПМ=1,1; ТЗ=1,1; ТЗМ=1,1 | [38 empty] | Производство ремонтно-строительных работ осуществляется в стесненных условиях населенных пунктов: территорий общего пользования ОЗП=1,1; ЭМ=1,1 к расх.; ЗПМ=1,1; ТЗ=1,1; ТЗМ=1,1
| 1 | ОТ(ЗТ) |  |  |  | 4: чел.-ч; 7: 0.52569; 12: 156.71 | [27 empty] | ОТ(ЗТ)
| 1-100-15 | Средний разряд работы 1,5 |  |  |  | чел.-ч | 88.5 | 1.1 | 0.52569 |  |  | 298.11 |  | 156.71 | [28 empty] | Средний разряд работы 1,5
|  | Итого прямые затраты |  |  |  | 12: 156.71 | [29 empty] | Итого прямые затраты
|  | ФОТ |  |  |  | 12: 156.71 | [30 empty] | ФОТ
| Пр/812-001.2-1 | НР Земляные работы, выполняемые ручным способом |  |  |  | 4: %; 5: 89; 7: 89; 12: 139.47 | [30 empty] | НР Земляные работы, выполняемые ручным способом
| Пр/774-001.2 | СП Земляные работы, выполняемые ручным способом |  |  |  | 4: %; 5: 40; 7: 40; 12: 62.68 | [30 empty] | СП Земляные работы, выполняемые ручным способом
|  | Всего по позиции |  |  |  | 10: 66455.56; 12: 358.86 | [31 empty] | Всего по позиции
141 | ГЭСНм08-02-472-02 | Заземлитель горизонтальный из стали: полосовой сечением 160 мм2 |  |  |  | 4: 100 м; 5: 0.02; 6: 1; 7: 0.02 | [24 empty] | Заземлитель горизонтальный из стали: полосовой сечением 160 мм2
|  | Объем=2 / 100 | [37 empty] | Объем=2 / 100
| 421/пр_2020_прил.10_т.5_п.9.3_гр.4 | Производство ремонтно-строительных работ осуществляется в стесненных условиях населенных пунктов: территорий общего пользования ОЗП=1,1; ЭМ=1,1 к расх.; ЗПМ=1,1; ТЗ=1,1; ТЗМ=1,1 | [38 empty] | Производство ремонтно-строительных работ осуществляется в стесненных условиях населенных пунктов: территорий общего пользования ОЗП=1,1; ЭМ=1,1 к расх.; ЗПМ=1,1; ТЗ=1,1; ТЗМ=1,1
| 1 | ОТ(ЗТ) |  |  |  | 4: чел.-ч; 7: 0.3168; 12: 118.39 | [27 empty] | ОТ(ЗТ)
| 1-100-38 | Средний разряд работы 3,8 |  |  |  | чел.-ч | 14.4 | 1.1 | 0.3168 |  |  | 373.7 |  | 118.39 | [28 empty] | Средний разряд работы 3,8
| 2 | ЭМ |  |  |  | 12: 11.91 | [27 empty] | ЭМ
|  | ОТм(ЗТм) |  |  |  | 4: чел.-ч; 7: 0.0088; 12: 3.94 | [27 empty] | ОТм(ЗТм)
| 91.05.05-015 | Краны на автомобильном ходу, грузоподъемность 16 т |  |  |  | маш.-ч | 0.2 | 1.1 | 0.0044 |  |  | 1589.3 |  | 6.99 | [28 empty] | Краны на автомобильном ходу, грузоподъемность 16 т
| 4-100-060 | ОТм(Зтм) Средний разряд машинистов 6 |  |  |  | чел.-ч | 0.2 | 1.1 | 0.0044 |  |  | 513.49 |  | 2.26 | [32 empty] | ОТм(Зтм) Средний разряд машинистов 6
| 91.14.02-001 | Автомобили бортовые, грузоподъемность до 5 т |  |  |  | маш.-ч | 0.2 | 1.1 | 0.0044 |  |  | 614.94 |  | 2.71 | [28 empty] | Автомобили бортовые, грузоподъемность до 5 т
| 4-100-040 | ОТм(Зтм) Средний разряд машинистов 4 |  |  |  | чел.-ч | 0.2 | 1.1 | 0.0044 |  |  | 382.26 |  | 1.68 | [32 empty] | ОТм(Зтм) Средний разряд машинистов 4
| 91.17.04-233 | Аппараты сварочные для ручной дуговой сварки, сварочный ток до 350 А |  |  |  | маш.-ч | 2.7 | 1.1 | 0.0594 |  |  | 37.27 |  | 2.21 | [28 empty] | Аппараты сварочные для ручной дуговой сварки, сварочный ток до 350 А
| 4 | М |  |  |  | 12: 94.26 | [27 empty] | М
| 01.7.11.07-0227 | Электроды сварочные для сварки низколегированных и углеродистых сталей УОНИ 13/45, Э42А, диаметр 4-5 мм |  |  |  | кг | 0.9 |  | 0.018 | 155.63 | 0.9 | 140.07 |  | 2.52 | [28 empty] | Электроды сварочные для сварки низколегированных и углеродистых сталей УОНИ 13/45, Э42А, диаметр 4-5 мм
| 14.4.01.09-0427 | Грунтовка эпоксидная антикоррозионная с содержанием цинка для защиты металлических поверхностей, расход 0,20-0,39 кг/м2 |  |  |  | кг | 3.7 |  | 0.074 | 911.56 | 1.36 | 1239.72 |  | 91.74 | [28 empty] | Грунтовка эпоксидная антикоррозионная с содержанием цинка для защиты металлических поверхностей, расход 0,20-0,39 кг/м2
|  | Итого прямые затраты |  |  |  | 12: 228.5 | [29 empty] | Итого прямые затраты
141.1 | 421/пр_2020_п.75_пп.а | Вспомогательные ненормируемые материальные ресурсы |  |  |  | 4: %; 5: 2; 7: 2; 12: 2.15 | [33 empty] | Вспомогательные ненормируемые материальные ресурсы
|  | ФОТ |  |  |  | 12: 122.33 | [30 empty] | ФОТ
| Пр/812-049.3-1 | НР Электротехнические установки на других объектах |  |  |  | 4: %; 5: 97; 7: 97; 12: 118.66 | [30 empty] | НР Электротехнические установки на других объектах
| Пр/774-049.3 | СП Электротехнические установки на других объектах |  |  |  | 4: %; 5: 51; 7: 51; 12: 62.39 | [30 empty] | СП Электротехнические установки на других объектах
|  | Всего по позиции |  |  |  | 10: 20585; 12: 411.7 | [31 empty] | Всего по позиции
142 | ФСБЦ-20.1.02.23-0111 | Полоса горячеоцинкованная для заземления, толщина 4 мм, ширина 40 мм, длина 850 мм |  |  |  | шт | 2.35 | 1 | 2.35 | 322.86 | 1.38 | 445.55 |  | 1047.04 | [24 empty] | Полоса горячеоцинкованная для заземления, толщина 4 мм, ширина 40 мм, длина 850 мм
|  | (Материалы) | [46 empty] | (Материалы)
|  | Объем=2/0,85 | [37 empty] | Объем=2/0,85
|  | Всего по позиции |  |  |  | 12: 1047.04 | [31 empty] | Всего по позиции
143 | ГЭСНм08-02-471-04 | Заземлитель вертикальный из круглой стали диаметром: 16 мм |  |  |  | 4: 10 шт; 5: 0.2; 6: 1; 7: 0.2 | [24 empty] | Заземлитель вертикальный из круглой стали диаметром: 16 мм
|  | Объем=2 / 10 | [37 empty] | Объем=2 / 10
| 421/пр_2020_прил.10_т.5_п.9.3_гр.4 | Производство ремонтно-строительных работ осуществляется в стесненных условиях населенных пунктов: территорий общего пользования ОЗП=1,1; ЭМ=1,1 к расх.; ЗПМ=1,1; ТЗ=1,1; ТЗМ=1,1 | [38 empty] | Производство ремонтно-строительных работ осуществляется в стесненных условиях населенных пунктов: территорий общего пользования ОЗП=1,1; ЭМ=1,1 к расх.; ЗПМ=1,1; ТЗ=1,1; ТЗМ=1,1
| 1 | ОТ(ЗТ) |  |  |  | 4: чел.-ч; 7: 1.5862; 12: 592.76 | [27 empty] | ОТ(ЗТ)
| 1-100-38 | Средний разряд работы 3,8 |  |  |  | чел.-ч | 7.21 | 1.1 | 1.5862 |  |  | 373.7 |  | 592.76 | [28 empty] | Средний разряд работы 3,8
| 2 | ЭМ |  |  |  | 12: 81 | [27 empty] | ЭМ
|  | ОТм(ЗТм) |  |  |  | 4: чел.-ч; 7: 0.0572; 12: 25.62 | [27 empty] | ОТм(ЗТм)
| 91.05.05-015 | Краны на автомобильном ходу, грузоподъемность 16 т |  |  |  | маш.-ч | 0.13 | 1.1 | 0.0286 |  |  | 1589.3 |  | 45.45 | [28 empty] | Краны на автомобильном ходу, грузоподъемность 16 т
| 4-100-060 | ОТм(Зтм) Средний разряд машинистов 6 |  |  |  | чел.-ч | 0.13 | 1.1 | 0.0286 |  |  | 513.49 |  | 14.69 | [32 empty] | ОТм(Зтм) Средний разряд машинистов 6
| 91.14.02-001 | Автомобили бортовые, грузоподъемность до 5 т |  |  |  | маш.-ч | 0.13 | 1.1 | 0.0286 |  |  | 614.94 |  | 17.59 | [28 empty] | Автомобили бортовые, грузоподъемность до 5 т
| 4-100-040 | ОТм(Зтм) Средний разряд машинистов 4 |  |  |  | чел.-ч | 0.13 | 1.1 | 0.0286 |  |  | 382.26 |  | 10.93 | [32 empty] | ОТм(Зтм) Средний разряд машинистов 4
| 91.17.04-233 | Аппараты сварочные для ручной дуговой сварки, сварочный ток до 350 А |  |  |  | маш.-ч | 2.19 | 1.1 | 0.4818 |  |  | 37.27 |  | 17.96 | [28 empty] | Аппараты сварочные для ручной дуговой сварки, сварочный ток до 350 А
| 4 | М |  |  |  | 12: 517.74 | [27 empty] | М
| 01.7.11.07-0227 | Электроды сварочные для сварки низколегированных и углеродистых сталей УОНИ 13/45, Э42А, диаметр 4-5 мм |  |  |  | кг | 0.78 |  | 0.156 | 155.63 | 0.9 | 140.07 |  | 21.85 | [28 empty] | Электроды сварочные для сварки низколегированных и углеродистых сталей УОНИ 13/45, Э42А, диаметр 4-5 мм
| 14.4.01.09-0427 | Грунтовка эпоксидная антикоррозионная с содержанием цинка для защиты металлических поверхностей, расход 0,20-0,39 кг/м2 |  |  |  | кг | 2 |  | 0.4 | 911.56 | 1.36 | 1239.72 |  | 495.89 | [28 empty] | Грунтовка эпоксидная антикоррозионная с содержанием цинка для защиты металлических поверхностей, расход 0,20-0,39 кг/м2
|  | Итого прямые затраты |  |  |  | 12: 1217.12 | [29 empty] | Итого прямые затраты
143.1 | 421/пр_2020_п.75_пп.а | Вспомогательные ненормируемые материальные ресурсы |  |  |  | 4: %; 5: 2; 7: 2; 12: 10.78 | [33 empty] | Вспомогательные ненормируемые материальные ресурсы
|  | ФОТ |  |  |  | 12: 618.38 | [30 empty] | ФОТ
| Пр/812-049.3-1 | НР Электротехнические установки на других объектах |  |  |  | 4: %; 5: 97; 7: 97; 12: 599.83 | [30 empty] | НР Электротехнические установки на других объектах
| Пр/774-049.3 | СП Электротехнические установки на других объектах |  |  |  | 4: %; 5: 51; 7: 51; 12: 315.37 | [30 empty] | СП Электротехнические установки на других объектах
|  | Всего по позиции |  |  |  | 10: 10715.5; 12: 2143.1 | [31 empty] | Всего по позиции
144 | ТЦ_22.2.02.19_52_5262211583_08.10.2025_02_17.1 | Комплект заземления из оцинкованной стали КЗЦ-4.1-01 (16), 4 метра |  |  |  | шт | 2 | 1 | 2 |  |  | 4891.67 |  | 9783.34 | [24 empty] | Комплект заземления из оцинкованной стали КЗЦ-4.1-01 (16), 4 метра
|  | (Материалы) | [46 empty] | (Материалы)
|  | Всего по позиции |  |  |  | 12: 9783.34 | [31 empty] | Всего по позиции
145 | ТЦ_20.5.04.07_52_5262211583_08.10.2025_02_18.1 | Зажим универсальный ЗУ-2-ГЦ |  |  |  | шт | 2 | 1 | 2 |  |  | 562.5 |  | 1125 | [24 empty] | Зажим универсальный ЗУ-2-ГЦ
|  | (Материалы) | [46 empty] | (Материалы)
|  | Всего по позиции |  |  |  | 12: 1125 | [31 empty] | Всего по позиции
Перевозки | [37 empty] | Перевозки
146 | 45-1 | Погрузка в автотранспортное средство: грунт растительного слоя (земля, перегной) |  |  |  | 1т груза | 10.131 | 1 | 10.131 |  |  | 85.46 |  | 865.8 | [24 empty] | Погрузка в автотранспортное средство: грунт растительного слоя (земля, перегной)
|  | (Погрузо-разгрузочные работы при дополнительной перевозке) | [46 empty] | (Погрузо-разгрузочные работы при дополнительной перевозке)
|  | Всего по позиции |  |  |  | 12: 865.8 | [31 empty] | Всего по позиции
147 | 02-15-1-01-0030 | Перевозка грузов I класса автомобилями-самосвалами грузоподъемностью до 15 т по дорогам с усовершенствованным (асфальтобетонным, цементобетонным, железобетонным, обработанным органическим вяжущим) дорожным покрытием на расстояние 30 км |  |  |  | 1т груза | 10.131 | 1 | 10.131 |  |  | 280.95 |  | 2846.3 | [24 empty] | Перевозка грузов I класса автомобилями-самосвалами грузоподъемностью до 15 т по дорогам с усовершенствованным (асфальтобетонным, цементобетонным, железобетонным, обработанным органическим вяжущим) дорожным покрытием на расстояние 30 км
|  | Всего по позиции |  |  |  | 12: 2846.3 | [31 empty] | Всего по позиции
148 | ООО "Маг Груп" от 27.08.2025 № 424 | Утилизация прочих отходов (грунт) |  |  |  | т | 10.131 | 1 | 10.131 |  |  | 800 |  | 8104.8 | [24 empty] | Утилизация прочих отходов (грунт)
|  | (Дополнительная перевозка грузов автотранспортом (Автомобили бортовые)) | [46 empty] | (Дополнительная перевозка грузов автотранспортом (Автомобили бортовые))
|  | Цена=960/1,2 | [48 empty] | Цена=960/1,2
|  | Всего по позиции |  |  |  | 12: 8104.8 | [31 empty] | Всего по позиции
|  | Итоги по разделу 4 Наружное освещение/ВР2/ Дополнительный участок : | [49 empty] | Итоги по разделу 4 Наружное освещение/ВР2/ Дополнительный участок :
|  | Всего прямые затраты (справочно) |  |  |  | 12: 981998.03 | [38 empty] | Всего прямые затраты (справочно)
|  | в том числе: | [50 empty] | в том числе:
|  | Оплата труда рабочих |  |  |  | 12: 37846.72 | [38 empty] | Оплата труда рабочих
|  | Эксплуатация машин |  |  |  | 12: 21316.22 | [38 empty] | Эксплуатация машин
|  | Оплата труда машинистов (Отм) |  |  |  | 12: 5742.94 | [38 empty] | Оплата труда машинистов (Отм)
|  | Материалы |  |  |  | 12: 914245.85 | [38 empty] | Материалы
|  | Перевозка |  |  |  | 12: 2846.3 | [38 empty] | Перевозка
|  | Строительные работы |  |  |  | 12: 964615.65 | [38 empty] | Строительные работы
|  | Строительные работы |  |  |  | 12: 961769.35 | [38 empty] | Строительные работы
|  | в том числе: | [50 empty] | в том числе:
|  | оплата труда |  |  |  | 12: 18783.54 | [38 empty] | оплата труда
|  | эксплуатация машин и механизмов |  |  |  | 12: 4465.23 | [38 empty] | эксплуатация машин и механизмов
|  | оплата труда машинистов (Отм) |  |  |  | 12: 1372.05 | [38 empty] | оплата труда машинистов (Отм)
|  | материалы |  |  |  | 12: 907584.59 | [38 empty] | материалы
|  | накладные расходы |  |  |  | 12: 19410.77 | [38 empty] | накладные расходы
|  | сметная прибыль |  |  |  | 12: 10153.17 | [38 empty] | сметная прибыль
|  | Перевозка |  |  |  | 12: 2846.3 | [38 empty] | Перевозка
|  | Монтажные работы |  |  |  | 12: 81628.74 | [38 empty] | Монтажные работы
|  | в том числе: | [50 empty] | в том числе:
|  | оплата труда |  |  |  | 12: 19063.18 | [38 empty] | оплата труда
|  | эксплуатация машин и механизмов |  |  |  | 12: 16850.99 | [38 empty] | эксплуатация машин и механизмов
|  | оплата труда машинистов (Отм) |  |  |  | 12: 4370.89 | [38 empty] | оплата труда машинистов (Отм)
|  | материалы |  |  |  | 12: 6661.26 | [38 empty] | материалы
|  | накладные расходы |  |  |  | 12: 22731.04 | [38 empty] | накладные расходы
|  | сметная прибыль |  |  |  | 12: 11951.38 | [38 empty] | сметная прибыль
|  | Оборудование |  |  |  | 12: 1474.83 | [38 empty] | Оборудование
|  | Инженерное оборудование |  |  |  | 12: 1474.83 | [38 empty] | Инженерное оборудование
|  | Всего ФОТ (справочно) |  |  |  | 12: 43589.66 | [38 empty] | Всего ФОТ (справочно)
|  | Всего накладные расходы (справочно) |  |  |  | 12: 42141.81 | [38 empty] | Всего накладные расходы (справочно)
|  | Всего сметная прибыль (справочно) |  |  |  | 12: 22104.55 | [38 empty] | Всего сметная прибыль (справочно)
|  | Всего по разделу 4 Наружное освещение/ВР2/ Дополнительный участок |  |  |  | 12: 1047719.22 | [39 empty] | Всего по разделу 4 Наружное освещение/ВР2/ Дополнительный участок
|  | справочно: | [50 empty] | справочно:
|  | Материальные ресурсы, отсутствующие в ФРСН |  |  |  | 12: 783423.32 | [38 empty] | Материальные ресурсы, отсутствующие в ФРСН
|  | Затраты труда рабочих |  |  |  | 7: 103,78566 | [40 empty] | Затраты труда рабочих
|  | Затраты труда машинистов |  |  |  | 7: 12,031096 | [40 empty] | Затраты труда машинистов
Раздел 5. Пусконаладочные работы. Наружное освещение/ВР2/ Дополнительный участок | [36 empty] | Раздел 5. Пусконаладочные работы. Наружное освещение/ВР2/ Дополнительный участок
149 | ГЭСНп01-11-028-01 | Измерение сопротивления изоляции (на линию) мегаомметром кабельных и других линий напряжением до 1 кВ, предназначенных для передачи электроэнергии к распределительным устройствам, щитам, шкафам, коммутационным аппаратам и электропотребителям |  |  |  | 4: шт; 5: 2; 6: 1; 7: 2 | [24 empty] | Измерение сопротивления изоляции (на линию) мегаомметром кабельных и других линий напряжением до 1 кВ, предназначенных для передачи электроэнергии к распределительным устройствам, щитам, шкафам, коммутационным аппаратам и электропотребителям
| 571/пр_2022_п.76 | Для определения затрат на выполнение пусконаладочных работ звеном (бригадой), которое выполнило монтаж этого же оборудования ОЗП=0,8; ТЗ=0,8 | [38 empty] | Для определения затрат на выполнение пусконаладочных работ звеном (бригадой), которое выполнило монтаж этого же оборудования ОЗП=0,8; ТЗ=0,8
| 1 | ОТ(ЗТ) |  |  |  | 4: чел.-ч; 7: 0.512; 12: 259.98 | [27 empty] | ОТ(ЗТ)
| 2-100-06 | Рабочий 6 разряда |  |  |  | чел.-ч | 0.16 | 0.8 | 0.256 |  |  | 513.49 |  | 131.45 | [28 empty] | Рабочий 6 разряда
| 3-200-03 | Инженер III категории |  |  |  | чел.-ч | 0.16 | 0.8 | 0.256 |  |  | 502.08 |  | 128.53 | [28 empty] | Инженер III категории
|  | Итого прямые затраты |  |  |  | 12: 259.98 | [29 empty] | Итого прямые затраты
|  | ФОТ |  |  |  | 12: 259.98 | [30 empty] | ФОТ
| Пр/812-083.0-1 | НР Пусконаладочные работы: 'вхолостую' - 80%, 'под нагрузкой' - 20% |  |  |  | 4: %; 5: 74; 7: 74; 12: 192.39 | [30 empty] | НР Пусконаладочные работы: 'вхолостую' - 80%, 'под нагрузкой' - 20%
| Пр/774-083.0 | СП Пусконаладочные работы: 'вхолостую' - 80%, 'под нагрузкой' - 20% |  |  |  | 4: %; 5: 36; 7: 36; 12: 93.59 | [30 empty] | СП Пусконаладочные работы: 'вхолостую' - 80%, 'под нагрузкой' - 20%
|  | Всего по позиции |  |  |  | 10: 272.98; 12: 545.96 | [31 empty] | Всего по позиции
150 | ГЭСНп01-11-011-01 | Проверка наличия цепи между заземлителями и заземленными элементами |  |  |  | 4: 100 измерений; 5: 0.02; 6: 1; 7: 0.02 | [24 empty] | Проверка наличия цепи между заземлителями и заземленными элементами
|  | Объем=2 / 100 | [37 empty] | Объем=2 / 100
| 571/пр_2022_п.76 | Для определения затрат на выполнение пусконаладочных работ звеном (бригадой), которое выполнило монтаж этого же оборудования ОЗП=0,8; ТЗ=0,8 | [38 empty] | Для определения затрат на выполнение пусконаладочных работ звеном (бригадой), которое выполнило монтаж этого же оборудования ОЗП=0,8; ТЗ=0,8
| 1 | ОТ(ЗТ) |  |  |  | 4: чел.-ч; 7: 0.20736; 12: 105.3 | [27 empty] | ОТ(ЗТ)
| 2-100-06 | Рабочий 6 разряда |  |  |  | чел.-ч | 6.48 | 0.8 | 0.10368 |  |  | 513.49 |  | 53.24 | [28 empty] | Рабочий 6 разряда
| 3-200-03 | Инженер III категории |  |  |  | чел.-ч | 6.48 | 0.8 | 0.10368 |  |  | 502.08 |  | 52.06 | [28 empty] | Инженер III категории
|  | Итого прямые затраты |  |  |  | 12: 105.3 | [29 empty] | Итого прямые затраты
|  | ФОТ |  |  |  | 12: 105.3 | [30 empty] | ФОТ
| Пр/812-083.0-1 | НР Пусконаладочные работы: 'вхолостую' - 80%, 'под нагрузкой' - 20% |  |  |  | 4: %; 5: 74; 7: 74; 12: 77.92 | [30 empty] | НР Пусконаладочные работы: 'вхолостую' - 80%, 'под нагрузкой' - 20%
| Пр/774-083.0 | СП Пусконаладочные работы: 'вхолостую' - 80%, 'под нагрузкой' - 20% |  |  |  | 4: %; 5: 36; 7: 36; 12: 37.91 | [30 empty] | СП Пусконаладочные работы: 'вхолостую' - 80%, 'под нагрузкой' - 20%
|  | Всего по позиции |  |  |  | 10: 11056.5; 12: 221.13 | [31 empty] | Всего по позиции
151 | ГЭСНп01-11-013-01 | Замер полного сопротивления цепи "фаза-нуль" |  |  |  | 4: шт; 5: 6; 6: 1; 7: 6 | [24 empty] | Замер полного сопротивления цепи "фаза-нуль"
| 571/пр_2022_п.76 | Для определения затрат на выполнение пусконаладочных работ звеном (бригадой), которое выполнило монтаж этого же оборудования ОЗП=0,8; ТЗ=0,8 | [38 empty] | Для определения затрат на выполнение пусконаладочных работ звеном (бригадой), которое выполнило монтаж этого же оборудования ОЗП=0,8; ТЗ=0,8
| 1 | ОТ(ЗТ) |  |  |  | 4: чел.-ч; 7: 4.8; 12: 2437.37 | [27 empty] | ОТ(ЗТ)
| 2-100-06 | Рабочий 6 разряда |  |  |  | чел.-ч | 0.5 | 0.8 | 2.4 |  |  | 513.49 |  | 1232.38 | [28 empty] | Рабочий 6 разряда
| 3-200-03 | Инженер III категории |  |  |  | чел.-ч | 0.5 | 0.8 | 2.4 |  |  | 502.08 |  | 1204.99 | [28 empty] | Инженер III категории
|  | Итого прямые затраты |  |  |  | 12: 2437.37 | [29 empty] | Итого прямые затраты
|  | ФОТ |  |  |  | 12: 2437.37 | [30 empty] | ФОТ
| Пр/812-083.0-1 | НР Пусконаладочные работы: 'вхолостую' - 80%, 'под нагрузкой' - 20% |  |  |  | 4: %; 5: 74; 7: 74; 12: 1803.65 | [30 empty] | НР Пусконаладочные работы: 'вхолостую' - 80%, 'под нагрузкой' - 20%
| Пр/774-083.0 | СП Пусконаладочные работы: 'вхолостую' - 80%, 'под нагрузкой' - 20% |  |  |  | 4: %; 5: 36; 7: 36; 12: 877.45 | [30 empty] | СП Пусконаладочные работы: 'вхолостую' - 80%, 'под нагрузкой' - 20%
|  | Всего по позиции |  |  |  | 10: 853.08; 12: 5118.47 | [31 empty] | Всего по позиции
152 | ГЭСНп01-11-010-01 | Измерение сопротивления растеканию тока: заземлителя |  |  |  | 4: измерение; 5: 2; 6: 1; 7: 2 | [24 empty] | Измерение сопротивления растеканию тока: заземлителя
| 571/пр_2022_п.76 | Для определения затрат на выполнение пусконаладочных работ звеном (бригадой), которое выполнило монтаж этого же оборудования ОЗП=0,8; ТЗ=0,8 | [38 empty] | Для определения затрат на выполнение пусконаладочных работ звеном (бригадой), которое выполнило монтаж этого же оборудования ОЗП=0,8; ТЗ=0,8
| 1 | ОТ(ЗТ) |  |  |  | 4: чел.-ч; 7: 1.6; 12: 812.45 | [27 empty] | ОТ(ЗТ)
| 2-100-06 | Рабочий 6 разряда |  |  |  | чел.-ч | 0.5 | 0.8 | 0.8 |  |  | 513.49 |  | 410.79 | [28 empty] | Рабочий 6 разряда
| 3-200-03 | Инженер III категории |  |  |  | чел.-ч | 0.5 | 0.8 | 0.8 |  |  | 502.08 |  | 401.66 | [28 empty] | Инженер III категории
|  | Итого прямые затраты |  |  |  | 12: 812.45 | [29 empty] | Итого прямые затраты
|  | ФОТ |  |  |  | 12: 812.45 | [30 empty] | ФОТ
| Пр/812-083.0-1 | НР Пусконаладочные работы: 'вхолостую' - 80%, 'под нагрузкой' - 20% |  |  |  | 4: %; 5: 74; 7: 74; 12: 601.21 | [30 empty] | НР Пусконаладочные работы: 'вхолостую' - 80%, 'под нагрузкой' - 20%
| Пр/774-083.0 | СП Пусконаладочные работы: 'вхолостую' - 80%, 'под нагрузкой' - 20% |  |  |  | 4: %; 5: 36; 7: 36; 12: 292.48 | [30 empty] | СП Пусконаладочные работы: 'вхолостую' - 80%, 'под нагрузкой' - 20%
|  | Всего по позиции |  |  |  | 10: 853.07; 12: 1706.14 | [31 empty] | Всего по позиции
|  | Итоги по разделу 5 Пусконаладочные работы. Наружное освещение/ВР2/ Дополнительный участок : | [49 empty] | Итоги по разделу 5 Пусконаладочные работы. Наружное освещение/ВР2/ Дополнительный участок :
|  | Всего прямые затраты (справочно) |  |  |  | 12: 3615.1 | [38 empty] | Всего прямые затраты (справочно)
|  | в том числе: | [50 empty] | в том числе:
|  | Оплата труда рабочих |  |  |  | 12: 3615.1 | [38 empty] | Оплата труда рабочих
|  | Прочие затраты |  |  |  | 12: 7591.7 | [38 empty] | Прочие затраты
|  | Пусконаладочные работы |  |  |  | 12: 7591.7 | [38 empty] | Пусконаладочные работы
|  | в том числе: | [50 empty] | в том числе:
|  | оплата труда |  |  |  | 12: 3615.1 | [38 empty] | оплата труда
|  | накладные расходы |  |  |  | 12: 2675.17 | [38 empty] | накладные расходы
|  | сметная прибыль |  |  |  | 12: 1301.43 | [38 empty] | сметная прибыль
|  | Всего ФОТ (справочно) |  |  |  | 12: 3615.1 | [38 empty] | Всего ФОТ (справочно)
|  | Всего накладные расходы (справочно) |  |  |  | 12: 2675.17 | [38 empty] | Всего накладные расходы (справочно)
|  | Всего сметная прибыль (справочно) |  |  |  | 12: 1301.43 | [38 empty] | Всего сметная прибыль (справочно)
|  | Всего по разделу 5 Пусконаладочные работы. Наружное освещение/ВР2/ Дополнительный участок |  |  |  | 12: 7591.7 | [39 empty] | Всего по разделу 5 Пусконаладочные работы. Наружное освещение/ВР2/ Дополнительный участок
|  | справочно: | [50 empty] | справочно:
|  | Затраты труда рабочих |  |  |  | 7: 7,11936 | [40 empty] | Затраты труда рабочих
|  | ПНР "вхолостую" |  |  |  | 12: 6073.36 | [41 empty] | ПНР "вхолостую"
|  | в том числе: | [50 empty] | в том числе:
| 421/пр_2020_прил.8_п.1_гр.6 | Электротехнические устройства |  |  |  | 4: %; 7: 80; 12: 6073.36 | [42 empty] | Электротехнические устройства
|  | ПНР "под нагрузкой" |  |  |  | 12: 1518.34 | [41 empty] | ПНР "под нагрузкой"
|  | в том числе: | [50 empty] | в том числе:
| 421/пр_2020_прил.8_п.1_гр.7 | Электротехнические устройства |  |  |  | 4: %; 7: 20; 12: 1518.34 | [42 empty] | Электротехнические устройства
|  | Итоги по смете: | [55 empty] | Итоги по смете:
|  | Всего прямые затраты (справочно) |  |  |  | 12: 6031540.56 | [44 empty] | Всего прямые затраты (справочно)
|  | в том числе: | [56 empty] | в том числе:
|  | Оплата труда рабочих |  |  |  | 12: 315110.34 | [44 empty] | Оплата труда рабочих
|  | Эксплуатация машин |  |  |  | 12: 138471.94 | [44 empty] | Эксплуатация машин
|  | Оплата труда машинистов (Отм) |  |  |  | 12: 40083.85 | [44 empty] | Оплата труда машинистов (Отм)
|  | Материалы |  |  |  | 12: 5507411.98 | [44 empty] | Материалы
|  | Перевозка |  |  |  | 12: 30462.45 | [44 empty] | Перевозка
|  | Строительные работы |  |  |  | 12: 5996411.82 | [44 empty] | Строительные работы
|  | Строительные работы |  |  |  | 12: 5965949.37 | [44 empty] | Строительные работы
|  | в том числе: | [56 empty] | в том числе:
|  | оплата труда |  |  |  | 12: 174853.9 | [44 empty] | оплата труда
|  | эксплуатация машин и механизмов |  |  |  | 12: 36723.52 | [44 empty] | эксплуатация машин и механизмов
|  | оплата труда машинистов (Отм) |  |  |  | 12: 11466.17 | [44 empty] | оплата труда машинистов (Отм)
|  | материалы |  |  |  | 12: 5475400.66 | [44 empty] | материалы
|  | накладные расходы |  |  |  | 12: 176738.26 | [44 empty] | накладные расходы
|  | сметная прибыль |  |  |  | 12: 90766.86 | [44 empty] | сметная прибыль
|  | Перевозка |  |  |  | 12: 30462.45 | [44 empty] | Перевозка
|  | Монтажные работы |  |  |  | 12: 533429.25 | [44 empty] | Монтажные работы
|  | в том числе: | [56 empty] | в том числе:
|  | оплата труда |  |  |  | 12: 132539.39 | [44 empty] | оплата труда
|  | эксплуатация машин и механизмов |  |  |  | 12: 101748.42 | [44 empty] | эксплуатация машин и механизмов
|  | оплата труда машинистов (Отм) |  |  |  | 12: 28617.68 | [44 empty] | оплата труда машинистов (Отм)
|  | материалы |  |  |  | 12: 32011.32 | [44 empty] | материалы
|  | накладные расходы |  |  |  | 12: 156322.34 | [44 empty] | накладные расходы
|  | сметная прибыль |  |  |  | 12: 82190.1 | [44 empty] | сметная прибыль
|  | Оборудование |  |  |  | 12: 8521.24 | [44 empty] | Оборудование
|  | Инженерное оборудование |  |  |  | 12: 8521.24 | [44 empty] | Инженерное оборудование
|  | Прочие затраты |  |  |  | 12: 16205.79 | [44 empty] | Прочие затраты
|  | Пусконаладочные работы |  |  |  | 12: 16205.79 | [44 empty] | Пусконаладочные работы
|  | в том числе: | [56 empty] | в том числе:
|  | оплата труда |  |  |  | 12: 7717.05 | [44 empty] | оплата труда
|  | накладные расходы |  |  |  | 12: 5710.61 | [44 empty] | накладные расходы
|  | сметная прибыль |  |  |  | 12: 2778.13 | [44 empty] | сметная прибыль
|  | Всего |  |  |  | 12: 6554568.1 | [45 empty] | Всего
|  | Всего ФОТ (справочно) |  |  |  | 12: 355194.19 | [44 empty] | Всего ФОТ (справочно)
|  | Всего накладные расходы (справочно) |  |  |  | 12: 338771.21 | [44 empty] | Всего накладные расходы (справочно)
|  | Всего сметная прибыль (справочно) |  |  |  | 12: 175735.09 | [44 empty] | Всего сметная прибыль (справочно)
|  | НДС 20% |  |  |  | 12: 1310913.62 | [44 empty] | НДС 20%
|  | ВСЕГО по смете |  |  |  | 12: 7865481.72 | [45 empty] | ВСЕГО по смете
|  | справочно: | [56 empty] | справочно:
|  | Материальные ресурсы, отсутствующие в ФРСН |  |  |  | 12: 4639775.82 | [44 empty] | Материальные ресурсы, отсутствующие в ФРСН
|  | Затраты труда рабочих |  |  |  | 7: 885,0419672 | [46 empty] | Затраты труда рабочих
|  | Затраты труда машинистов |  |  |  | 7: 86,3289812 | [46 empty] | Затраты труда машинистов
|  | ПНР "вхолостую" |  |  |  | 12: 12964.63 | [47 empty] | ПНР "вхолостую"
|  | в том числе: | [56 empty] | в том числе:
| 421/пр_2020_прил.8_п.1_гр.6 | Электротехнические устройства |  |  |  | 4: %; 7: 80; 12: 12964.63 | [48 empty] | Электротехнические устройства
|  | ПНР "под нагрузкой" |  |  |  | 12: 3241.16 | [47 empty] | ПНР "под нагрузкой"
|  | в том числе: | [56 empty] | в том числе:
| 421/пр_2020_прил.8_п.1_гр.7 | Электротехнические устройства |  |  |  | 4: %; 7: 20; 12: 3241.16 | [48 empty] | Электротехнические устройства
| Составил: |  |  |  |  | 5: (Мирошниченко А.С) | [49 empty] | (Мирошниченко А.С)
[должность, подпись (инициалы, фамилия)]
| Проверил: |  |  |  |  | 5: (Захарина А.А.) | [50 empty] | (Захарина А.А.)
[должность, подпись (инициалы, фамилия)]
1. Зарегистрирован Министерством юстиции Российской Федерации 10 сентября 2019 г., регистрационный № 55869), с изменениями, внесенными приказом Министерства строительства и жилищно-коммунального хозяйства Российской Федерации от 20 февраля 2021 г. № 79/пр (зарегистрирован Министерством юстиции Российской Федерации 9 августа 2021 г., регистрационный № 64577)
² Под прочими затратами понимаются затраты, учитываемые в соответствии с пунктом 184 Методики.
³ Под прочими работами понимаются затраты, учитываемые в соответствии с пунктами 122-128 Методики.